## Export
Province | District | Facility | Equipment: Brand | Equipment: Model | Equipment: Serial Number | Equipment: Capacity | Equipment: Power Source | Equipment: Voltage Regulator | Equipment: Installation/Comission Year
Cabo Delgado | Ancuabe | Metoro, Ancuabe | Dometic/Electrolux | RCW 50 EG | 1470 207 | 24 | Electrica | Yes | 2016
Cabo Delgado | Ancuabe | Ngeue, Ancuabe | Dometic/Electrolux | RCW 50 EG | 2272134 | 24 | Gás | Not Applicable | Unknown
Cabo Delgado | Ancuabe | Ngeue, Ancuabe | Dulas | VC 65-2 | 40600058444441696 | 37 | Solar | Not Applicable | 2015
Cabo Delgado | Ancuabe | Depósito Distrital | Vestfrost | MK 144 | 20144026793 | 48 | Electrica | Yes | 2016
Cabo Delgado | Ancuabe | Depósito Distrital | Vestfrost | MK 304 | 20140844695 | 105 | Electrica | Yes | 2016
Cabo Delgado | Ancuabe | Intutupue | Dometic/Electrolux | RCW 50 EG | 2272137 | 24 | Gás | Not Applicable | 2017
Cabo Delgado | Ancuabe | Intutupue | Dulas | VC 65-2 | 40600057444441696 | 37 | Solar | Not Applicable | 2016
Cabo Delgado | Ancuabe | Intutupue | Vestfrost | VLS 054 Green Line SDD | 20151800630 | 59.5 | Solar | Not Applicable | 2017
Cabo Delgado | Ancuabe | Mariri | Dulas | VC 65-2 | 30600075444441700 | 37 | Solar | Not Applicable | 2014
Cabo Delgado | Ancuabe | Mesa | Dulas | VC 65-2 | 40600046444441696 | 37 | Solar | Not Applicable | 2015
Cabo Delgado | Ancuabe | Minheuene | Dometic/Electrolux | RCW 50 EG | 7080273 | 24 | Electrica | No | Unknown
Cabo Delgado | Ancuabe | Minheuene | Dulas | VC 65-2 | 40600063444441696 | 37 | Solar | Not Applicable | 2015
Cabo Delgado | Ancuabe | Nacuale | Dometic/Electrolux | RCW 50 EG | 2272146 | 24 | Gás | Not Applicable | 2016
Cabo Delgado | Ancuabe | Nacuale | Vestfrost | VLS 054 Green Line SDD | 20151800665 | 59.5 | Solar | Not Applicable | 2016
Cabo Delgado | Balama | Balama Sede, Balama | Dometic/Electrolux | RCW 50 EG | 1470197 | 24 | Electrica | No | Unknown
Cabo Delgado | Balama | Metata, Balama | Dometic/Electrolux | RCW 50 EG | 2272141 | 24 | Gás | Not Applicable | Unknown
Cabo Delgado | Balama | Metata, Balama | Dulas | VC 65-2 | 40100006444441696 | 37 | Solar | Not Applicable | 2015
Cabo Delgado | Balama | Muripa, Balama | Dometic/Electrolux | RCW 50 DC | 6032687 | 24 | Solar | Not Applicable | Unknown
Cabo Delgado | Balama | Muripa, Balama | Dulas | VC 65-2 | 40100001444441696 | 37 | Solar | Not Applicable | 2014
Cabo Delgado | Balama | Depósito Distrital | Vestfrost | MK 304 | 20140844658 | 105 | Electrica | No | 2014
Cabo Delgado | Balama | Impire | Dometic/Electrolux | RCW 50 EG | 4070400 | 24 | Gás | Not Applicable | Unknown
Cabo Delgado | Balama | Impire | Dulas | VC 65-2 | 30900009444441700 | 37 | Solar | Not Applicable | 2014
Cabo Delgado | Balama | Kwekwe | Dulas | VC 65-2 | 40100005444441696 | 37 | Solar | Not Applicable | 2015
Cabo Delgado | Balama | Mavala | Dometic/Electrolux | RCW 50 EG | 2272135 | 24 | Gás | Not Applicable | Unknown
Cabo Delgado | Balama | Mavala | Dulas | VC 65-2 | 30600057444441700 | 37 | Solar | Not Applicable | 2015
Cabo Delgado | Balama | Muape | Dometic/Electrolux | RCW 50 EG | 2272133 | 24 | Gás | Not Applicable | Unknown
Cabo Delgado | Balama | Muape | Dulas | VLS054 | 20155136780 | 59.5 | Solar | Not Applicable | Unknown
Cabo Delgado | Balama | Ntete | Dometic/Electrolux | RCW 50 EG | 4210530 | 24 | Gás | Not Applicable | Unknown
Cabo Delgado | Balama | Ntete | Dulas | VC 65-2 | 40100007444441696 | 37 | Solar | Not Applicable | 2014
Cabo Delgado | Chiure | Catapua, Chiure | Dometic/Electrolux | RCW 50 EG | 7300272 | 24 | Gás | Not Applicable | Unknown
Cabo Delgado | Chiure | Catapua, Chiure | Dulas | VC 65-2 | 30700018444441700 | 37 | Solar | Not Applicable | 2014
Cabo Delgado | Chiure | Chiure Sede, Chiure | Dometic/Electrolux | RCW 50 EG | 4210523 | 24 | Electrica | No | Unknown
Cabo Delgado | Chiure | Chiure Sede, Chiure | Vestfrost | MK 144 | 20144026720 | 48 | Electrica | No | Unknown
Cabo Delgado | Chiure | Nacoto, Chiure | Dulas | VC 65-2 | 40100009444441696 | 37 | Solar | Not Applicable | 2015
Cabo Delgado | Chiure | Centro de saude chiure velho | Dulas | VC 65-2 | 30600086444441700 | 37 | Solar | Not Applicable | Unknown
Cabo Delgado | Chiure | Centro de saude de Bilibiza | Dulas | VC 65-2 | 30600081444441700 | 37 | Solar | Not Applicable | Unknown
Cabo Delgado | Chiure | Centro de saude de Muege | Dometic/Electrolux | RCW 50 EG | 9460354 | 24 | Gás | Not Applicable | Unknown
Cabo Delgado | Chiure | Centro de saude de Muege | Dulas | VC 65-2 | 40100008444441696 | 37 | Solar | Not Applicable | 2015
Cabo Delgado | Chiure | Centro de saude de Namogelia | Dometic/Electrolux | RCW 50 EG | 9460374 | 24 | Gás | Not Applicable | Unknown
Cabo Delgado | Chiure | Centro de saude de Namogelia | Dulas | VC 65-2 | 307000444441784 | 37 | Solar | Not Applicable | 2014
Cabo Delgado | Chiure | Centro de saude de Ocua | Vestfrost | MK 144 | 20144026728 | 48 | Electrica | No | Unknown
Cabo Delgado | Chiure | Centro de saude Mazeze | Dometic/Electrolux | RCW 50 EG | 2272157 | 24 | Gás | Not Applicable | Unknown
Cabo Delgado | Chiure | Centro de saude Mazeze | Dulas | VC 65-2 | 30900011444441700 | 37 | Solar | Not Applicable | Unknown
Cabo Delgado | Chiure | Depósito Distrital | Dometic/Electrolux | TCW 3000 AC | 2500334 | 150 | Electrica | No | Unknown
Cabo Delgado | Chiure | Marera | Vestfrost | VLS 054 Green Line SDD | 20151800625 | 59.5 | Solar | Not Applicable | 2016
Cabo Delgado | Chiure | Mmala | Dulas | VC 65-2 | 40100002444441696 | 37 | Solar | Not Applicable | 2015
Cabo Delgado | Chiure | Samora Machel | Dometic/Electrolux | RCW 50 EG | 270286 | 24 | Gás | Not Applicable | Unknown
Cabo Delgado | Chiure | Samora Machel | Dulas | VC 65-2 | 40100004444441696 | 37 | Solar | Not Applicable | 2015
Cabo Delgado | Depósito Provincial | Depósito Distrital | Dometic/Electrolux | RCW 50 AC | 6043113 | 24 | Gás | Not Applicable | 2016
Cabo Delgado | Depósito Provincial | Depósito Distrital | Dometic/Electrolux | RCW 50 AC | 6043114 | 24 | Gás | Not Applicable | 2016
Cabo Delgado | Depósito Provincial | Depósito Distrital | Dometic/Electrolux | RCW 50 AC | 6043115 | 24 | Gás | Not Applicable | 2016
Cabo Delgado | Depósito Provincial | Depósito Distrital | Dometic/Electrolux | RCW 50 AC | 6043118 | 24 | Gás | Not Applicable | 2016
Cabo Delgado | Depósito Provincial | Depósito Distrital | Dometic/Electrolux | RCW 50 AC | 6043123 | 24 | Gás | Not Applicable | 2016
Cabo Delgado | Depósito Provincial | Depósito Distrital | Dometic/Electrolux | RCW 50 AC | 6043124 | 24 | Gás | Not Applicable | 2016
Cabo Delgado | Depósito Provincial | Depósito Distrital | Dometic/Electrolux | RCW 50 AC | 6043126 | 24 | Gás | Not Applicable | 2016
Cabo Delgado | Depósito Provincial | Depósito Distrital | Dometic/Electrolux | RCW 50 AC | 6043130 | 24 | Gás | Not Applicable | 2016
Cabo Delgado | Depósito Provincial | Depósito Distrital | Dometic/Electrolux | RCW 50 AC | 6043135 | 24 | Electrica | No | 2016
Cabo Delgado | Depósito Provincial | Depósito Distrital | Dometic/Electrolux | RCW 50 AC | 6043137 | 24 | Gás | Not Applicable | 2016
Cabo Delgado | Depósito Provincial | Depósito Distrital | Dometic/Electrolux | RCW 50 AC | 6043141 | 24 | Gás | Not Applicable | 2016
Cabo Delgado | Depósito Provincial | Depósito Distrital | Dometic/Electrolux | RCW 50 AC | 6043144 | 24 | Gás | Not Applicable | 2016
Cabo Delgado | Depósito Provincial | Depósito Distrital | Dometic/Electrolux | RCW 50 AC | 6043145 | 24 | Electrica | No | 2016
Cabo Delgado | Depósito Provincial | Depósito Distrital | Dometic/Electrolux | RCW 50 AC | 6043146 | 24 | Gás | Not Applicable | 2016
Cabo Delgado | Depósito Provincial | Depósito Distrital | Dometic/Electrolux | RCW 50 DC | 6032676 | 24 | Solar | Not Applicable | 2016
Cabo Delgado | Depósito Provincial | Depósito Distrital | Dometic/Electrolux | RCW 50 DC | 6032678 | 24 | Solar | Not Applicable | 2016
Cabo Delgado | Depósito Provincial | Depósito Distrital | Dometic/Electrolux | RCW 50 DC | 6032679 | 24 | Solar | Not Applicable | 2016
Cabo Delgado | Depósito Provincial | Depósito Distrital | Dometic/Electrolux | RCW 50 DC | 6032680 | 24 | Solar | Not Applicable | 2016
Cabo Delgado | Depósito Provincial | Depósito Distrital | Dometic/Electrolux | RCW 50 DC | 6032682 | 24 | Electrica | No | 2016
Cabo Delgado | Depósito Provincial | Depósito Distrital | Dometic/Electrolux | RCW 50 EG | 6032625 | 24 | Electrica | No | 2016
Cabo Delgado | Depósito Provincial | Depósito Distrital | Dometic/Electrolux | RCW 50 EG | 6032627 | 24 | Electrica | No | 2016
Cabo Delgado | Depósito Provincial | Depósito Distrital | Dometic/Electrolux | RCW 50 EG | 6032632 | 24 | Electrica | No | 2016
Cabo Delgado | Depósito Provincial | Depósito Distrital | Dometic/Electrolux | RCW 50 EG | 6032637 | 24 | Electrica | No | 2016
Cabo Delgado | Depósito Provincial | Depósito Distrital | Dometic/Electrolux | RCW 50 EG | 6032640 | 24 | Electrica | No | 2016
Cabo Delgado | Depósito Provincial | Depósito Distrital | Dometic/Electrolux | RCW 50 EG | 6032649 | 24 | Electrica | No | 2016
Cabo Delgado | Depósito Provincial | Depósito Distrital | Dometic/Electrolux | RCW 50 EG | 6032661 | 24 | Electrica | No | 2016
Cabo Delgado | Depósito Provincial | Depósito Distrital | Dometic/Electrolux | RCW 50 EG | 6032839 | 24 | Electrica | No | 2016
Cabo Delgado | Depósito Provincial | Depósito Distrital | Dometic/Electrolux | RCW 50 EG | 6038540 | 24 | Electrica | No | 2016
Cabo Delgado | Depósito Provincial | Depósito Distrital | Dometic/Electrolux | TCW 3000 AC | 1471022 | 150 | Electrica | Yes | 2012
Cabo Delgado | Depósito Provincial | Depósito Distrital | Dometic/Electrolux | TCW 3000 AC | 2500327 | 150 | Electrica | Yes | 2011
Cabo Delgado | Depósito Provincial | Depósito Distrital | Dometic/Electrolux | TCW 3000 AC | 2500330 | 150 | Electrica | Yes | 2011
Cabo Delgado | Depósito Provincial | Depósito Distrital | Dometic/Electrolux | TCW 3000 AC | 2500333 | 150 | Electrica | Yes | 2011
Cabo Delgado | Depósito Provincial | Depósito Distrital | Dometic/Electrolux | TCW 3000 AC | 9461049 | 150 | Electrica | Yes | 2012
Cabo Delgado | Depósito Provincial | Depósito Distrital | Dometic/Electrolux | TCW 3000 AC | 9461055 | 150 | Electrica | Yes | 2011
Cabo Delgado | Depósito Provincial | Depósito Distrital | Haier | BD 428A | BT5220054 | 428 | Electrica | Yes | 2009
Cabo Delgado | Depósito Provincial | Depósito Distrital | Vestfrost | MF 314 | 20140840632 | 271 | Electrica | Yes | 2009
Cabo Delgado | Depósito Provincial | Depósito Distrital | Vestfrost | MK 304 | 2o162070854 | 216 | Electrica | No | 2016
Cabo Delgado | Depósito Provincial | Depósito Distrital | Vestfrost | MK 304 | 20162070856 | 216 | Electrica | No | 2016
Cabo Delgado | Depósito Provincial | Depósito Distrital | Vestfrost | MK 304 | 20162070867 | 216 | Electrica | No | 2016
Cabo Delgado | Depósito Provincial | Depósito Distrital | Vestfrost | VLS 054 Green Line SDD | 20151800644 | 59.5 | Electrica | Yes | 2014
Cabo Delgado | Depósito Provincial | Depósito Distrital | Vestfrost | VLS 054 Green Line SDD | 20155136782 | 55 | Solar | Not Applicable | 2016
Cabo Delgado | Depósito Provincial | Depósito Distrital | Vestfrost | VLS 054 Green Line SDD | 20155136791 | 55 | Solar | Not Applicable | 2016
Cabo Delgado | Depósito Provincial | Depósito Distrital | Vestfrost | VLS 400 | 20140534855 | 216 | Electrica | Yes | 2014
Cabo Delgado | Depósito Provincial | Depósito Distrital | Vestfrost | VLS 400 | 20140534857 | 216 | Electrica | Yes | 2014
Cabo Delgado | Depósito Provincial | Depósito Distrital | Vestfrost | VLS 400 | 20140534866 | 216 | Electrica | Yes | 2014
Cabo Delgado | Depósito Provincial | Depósito Distrital | Vestfrost | VLS 400 | 20140534872 | 216 | Electrica | Yes | 2014
Cabo Delgado | Depósito Provincial | Depósito Distrital | Vestfrost | VLS 400 | 20140534888 | 216 | Electrica | Yes | 2014
Cabo Delgado | Depósito Provincial | Depósito Distrital | Vestfrost | VLS 400 | 20140634860 | 216 | Electrica | Yes | 2014
Cabo Delgado | Depósito Provincial | Depósito Distrital | Vestfrost | VLS 400 | 20140634867 | 216 | Electrica | Yes | 2014
Cabo Delgado | Ibo | Depósito Distrital | Dometic/Electrolux | RCW 50 EG | 4070387 | 24 | Electrica | No | 2009
Cabo Delgado | Macomia | Chai, Macomia | Dometic/Electrolux | RCW 50 EG | 4210496 | 24 | Electrica | No | 2005
Cabo Delgado | Macomia | Macomia Sede, Macomia | Dometic/Electrolux | RCW 50 DC | 7110069 | 24 | Solar | Not Applicable | 2013
Cabo Delgado | Macomia | Macomia Sede, Macomia | Dometic/Electrolux | RCW 50 EG | 1470198 | 24 | Electrica | No | 2009
Cabo Delgado | Macomia | Macomia Sede, Macomia | Dometic/Electrolux | RCW 50 EG | 4210514 | 24 | Electrica | No | 2011
Cabo Delgado | Macomia | Macomia Sede, Macomia | Dometic/Electrolux | RCW 50 EG | 6032656 | 24 | Electrica | No | 2017
Cabo Delgado | Macomia | Macomia Sede, Macomia | Vestfrost | MK 144 | 20144026715 | 48 | Electrica | No | 2016
Cabo Delgado | Macomia | Depósito Distrital | Consul | N/A | JJ6046557 | 307 | Electrica | No | 2009
Cabo Delgado | Macomia | Depósito Distrital | Vestfrost | MK 304 | 20140844665 | 105 | Electrica | Yes | 2016
Cabo Delgado | Mocimboa Da Praia | Diaca, Mocimboa Da Praia | Vestfrost | MK 144 | 20144026772 | 48 | Electrica | No | 2015
Cabo Delgado | Mocimboa Da Praia | Mangoma, Mocimboa Da Praia | Dulas | VC 65-2 | 4060001444441780 | 47 | Solar | Not Applicable | 2015
Cabo Delgado | Mocimboa Da Praia | Centro de Saude de Mbau | Dometic/Electrolux | RCW 50 EG | 4210498 | 24 | Electrica | No | 2016
Cabo Delgado | Mocimboa Da Praia | Centro de Saude de Milamba | Vestfrost | MK 144 | 20144026805 | 48 | Electrica | Yes | 2014
Cabo Delgado | Mocimboa Da Praia | Centro de Saude de Nanduadua | Dometic/Electrolux | RCW 50 EG | 260267 | 24 | Electrica | No | 2008
Cabo Delgado | Mocimboa Da Praia | Centro de Saude de Nanduadua | Dometic/Electrolux | RCW 50 EG | 4210503 | 24 | Gás | Not Applicable | 2009
Cabo Delgado | Mocimboa Da Praia | Centro de Saude de Nanduadua | Dometic/Electrolux | RCW 50 EG | 4210522 | 24 | Electrica | No | 2008
Cabo Delgado | Mocimboa Da Praia | Centro de Saude de Nanduadua | Vestfrost | MK 144 | 20144026795 | 48 | Electrica | Yes | 2016
Cabo Delgado | Mocimboa Da Praia | Centro de Saude de Quelimane | Vestfrost | VLS 054 Green Line SDD | 20155136775 | 59.5 | Solar | Not Applicable | 2017
Cabo Delgado | Mocimboa Da Praia | Depósito Distrital | CONSUL | N/A | 326014092 | 320 | Electrica | No | 2009
Cabo Delgado | Mocimboa Da Praia | Depósito Distrital | Dometic/Electrolux | RCW 50 EG | 4210526 | 24 | Electrica | No | 2008
Cabo Delgado | Mocimboa Da Praia | Depósito Distrital | Vestfrost | MK 304 | 20140844643 | 105 | Electrica | Yes | 2015
Cabo Delgado | Mecufi | Natuco, Mecufi | Dulas | VC 65-2 | 40600062444441696 | 47 | Solar | Not Applicable | 2014
Cabo Delgado | Mecufi | Natuco, Mecufi | Vestfrost | VLS 054 Green Line SDD | 20151800609 | 59.5 | Solar | Not Applicable | 2017
Cabo Delgado | Mecufi | Centro de Saude de Mecufi | Dometic/Electrolux | RCW 50 EG | 2272153 | 24 | Gás | Not Applicable | 2009
Cabo Delgado | Mecufi | Centro de Saude de Murrebue | Dometic/Electrolux | RCW 50 EG | 6032641 | 24 | Electrica | No | 2010
Cabo Delgado | Mecufi | Centro de Saude de Ngoma | Vestfrost | VLS 054 Green Line SDD | 20151800619 | 59.5 | Solar | Not Applicable | 2015
Cabo Delgado | Mecufi | Depósito Distrital | Vestfrost | MK 304 | 201490844692 | 105 | Electrica | Yes | 2015
Cabo Delgado | Meluco | Centro de Saude de Imbada | Dometic/Electrolux | RCW 50 EG | 4060679 | 24 | Gás | Not Applicable | 2011
Cabo Delgado | Meluco | Centro de Saude de Imbada | Dulas | VC 65-2 | 30700042444441700 | 47 | Solar | Not Applicable | 2015
Cabo Delgado | Meluco | Centro de Saude de Meluco | Dometic/Electrolux | RCW 50 EG | 6032702 | 24 | Electrica | No | 2017
Cabo Delgado | Meluco | Centro de Saude de Meluco | Dometic/Electrolux | RCW 50 EG | 6032705 | 24 | Gás | Not Applicable | 2015
Cabo Delgado | Meluco | Centro de Saude de Meluco | Sibir | N/A | 94300046 | 110 | Electrica | No | 2012
Cabo Delgado | Meluco | Centro de Saude de Minhanha | Dulas | VC 65-2 | 40600027444441696 | 47 | Solar | Not Applicable | 2015
Cabo Delgado | Meluco | Centro de Saude de Muaguide | Dometic/Electrolux | RCW 50 EG | 4210500 | 24 | Electrica | No | 2013
Cabo Delgado | Meluco | Centro de Saude de Ravia | Dometic/Electrolux | RCW 50 EG | 9330551 | 24 | Gás | Not Applicable | 2012
Cabo Delgado | Meluco | Centro de Saude de Ravia | Dulas | VC 65-2 | 40600034444441696 | 47 | Solar | Not Applicable | 2015
Cabo Delgado | Meluco | Depósito Distrital | Vestfrost | MK 304 | 20140844676 | 105 | Electrica | Yes | 2016
Cabo Delgado | Montepuez | Linde, Montepuez | Vestfrost | VLS 054 Green Line SDD | 20151902854 | 59.5 | Solar | Not Applicable | 2017
Cabo Delgado | Montepuez | Montepuez Sede, Montepuez | Vestfrost | MK 144 | 20144026817 | 48 | Electrica | Yes | 2016
Cabo Delgado | Montepuez | Namanhumbir, Montepuez | Vestfrost | MK 144 | 20144026637 | 48 | Electrica | No | 2016
Cabo Delgado | Montepuez | Namueto, Montepuez | Vestfrost | VLS 054 Green Line SDD | 20155136819 | 59.5 | Solar | Not Applicable | 2016
Cabo Delgado | Montepuez | Nropa, Montepuez | Dulas | VC 65-2 | 30600087444441700 | 37 | Solar | Not Applicable | 2014
Cabo Delgado | Montepuez | Depósito Distrital | Vestfrost | MK 304 | 20140844659 | 105 | Electrica | Yes | 2015
Cabo Delgado | Montepuez | Mapupulo | Dulas | VC 65-2 | 30600056444441700 | 37 | Solar | Not Applicable | 2015
Cabo Delgado | Montepuez | Mirate | Dometic/Electrolux | RCW 50 EG | 2272149 | 24 | Gás | Not Applicable | Unknown
Cabo Delgado | Montepuez | Mirate | Dulas | VC 65-2 | 40100003444441696 | 37 | Solar | Not Applicable | 2015
Cabo Delgado | Montepuez | Mirate | Vestfrost | VLS 054 Green Line SDD | 20151800523 | 59.5 | Solar | Not Applicable | 2017
Cabo Delgado | Montepuez | Nairoto | Dometic/Electrolux | RCW 50 EG | 2270132 | 24 | Gás | Not Applicable | Unknown
Cabo Delgado | Montepuez | Nihula | Vestfrost | VLS 054 Green Line SDD | 20154830839 | 59.5 | Solar | Not Applicable | Unknown
Cabo Delgado | Montepuez | Ntapata | Dulas | VC 65-2 | 30600012444441700 | 37 | Solar | Not Applicable | 2014
Cabo Delgado | Mueda | Chapa, Mueda | Dulas | VC 65-2 | 30600106444441700 | 37 | Solar | Not Applicable | 2015
Cabo Delgado | Mueda | Imbuo, Mueda | Dometic/Electrolux | RCW 50 EG | 270305 | 24 | Electrica | No | 2014
Cabo Delgado | Mueda | Mpeme, Mueda | Dometic/Electrolux | RCW 50 EG | 4060675 | 24 | Electrica | No | 2017
Cabo Delgado | Mueda | Mueda Sede, Mueda | Dometic/Electrolux | TCW 3000 AC | 35000329 | 150 | Electrica | No | 2012
Cabo Delgado | Mueda | Centro de Saude de Chilindi | Dulas | VC 65-2 | 40600064444441696 | 37 | Solar | Not Applicable | 2015
Cabo Delgado | Mueda | Centro de Saude de Chude | Dometic/Electrolux | RCW 50 DC | 6032683 | 24 | Solar | Not Applicable | 2017
Cabo Delgado | Mueda | Centro de Saude de Namatil | Dometic/Electrolux | RCW 50 EG | 4210526 | 24 | Gás | Not Applicable | 2014
Cabo Delgado | Mueda | Centro de Saude de Namatil | Dulas | Vc66-2 | 4063033444441780 | 37.5 | Solar | Not Applicable | 2015
Cabo Delgado | Mueda | Centro de Saude de Nandimba | Dometic/Electrolux | RCW 50 EG | 4070401 | 24 | Gás | Not Applicable | 2017
Cabo Delgado | Mueda | Centro de Saude de Negomano | Dulas | VC 65-2 | 30700041444441700 | 37 | Solar | Not Applicable | 2015
Cabo Delgado | Mueda | Centro de Saude de Ngapa | Dulas | VC 65-2 | 30600082444441700 | 37 | Solar | Not Applicable | 2015
Cabo Delgado | Mueda | Depósito Distrital | Vestfrost | MK 304 | 20140844614 | 216 | Electrica | No | 2015
Cabo Delgado | Muidumbe | Chitunda, Muidumbe | Dulas | VC 65-2 | 4060012444441780 | 47 | Solar | Not Applicable | 2016
Cabo Delgado | Muidumbe | Miangueleua, Muidumbe | Dometic/Electrolux | RCW 50 EG | 1470213 | 24 | Electrica | No | Unknown
Cabo Delgado | Muidumbe | Miteda, Muidumbe | Dometic/Electrolux | RCW 50 EG | 4210529 | 24 | Electrica | No | 2011
Cabo Delgado | Muidumbe | Muatide, Muidumbe | Dometic/Electrolux | RCW 50 EG | 42611 | 24 | Electrica | No | 2011
Cabo Delgado | Muidumbe | Muatide, Muidumbe | Vestfrost | MF 314 | 20144330076 | 216 | Electrica | No | 2017
Cabo Delgado | Muidumbe | Muambula, Muidumbe | Vestfrost | MF 114 | 20144026773 | 0 | Electrica | No | 2016
Cabo Delgado | Muidumbe | Centro de saude de Namacande | Dometic/Electrolux | RCW 50 EG | 1470212 | 24 | Electrica | No | 2015
Cabo Delgado | Muidumbe | Centro de Saude de Ntchinga | Dometic/Electrolux | RCW 50 DC | 6032697 | 24 | Solar | Not Applicable | 2017
Cabo Delgado | Muidumbe | Centro de Saude de Ntchinga | Dulas | VC 65-2 | 40600066444441696 | 37 | Solar | Not Applicable | 2015
Cabo Delgado | Muidumbe | Macomia Centro de Saude de Mucojo | Dometic/Electrolux | RCW 50 DC | 6032703 | 24 | Solar | Not Applicable | 2017
Cabo Delgado | Muidumbe | Macomia Centro de Saude de Mucojo | Dometic/Electrolux | RCW 50 EG | 4210518 | 24 | Electrica | No | 2006
Cabo Delgado | Muidumbe | Macomia, Centro de Saude de Naunde | Dulas | VC 65-2 | 40600018444441696 | 47 | Solar | Not Applicable | 2015
Cabo Delgado | Muidumbe | Macomia, Centro de Saude de Piquewe | Dulas | VC 65-2 | 40600035444441696 | 47 | Solar | Not Applicable | 2015
Cabo Delgado | Muidumbe | Macomia, Centro de Saude de Piquewe | Vestfrost | MK 144 | 20144026744 | 48 | Electrica | No | 2015
Cabo Delgado | Muidumbe | Macomia, Centro de Saude de Quiterajo | Dometic/Electrolux | RCW 50 EG | 4210524 | 24 | Gás | Not Applicable | 2003
Cabo Delgado | Muidumbe | Macomia, Centro de Saude de Quiterajo | Vestfrost | VLS 054 Green Line SDD | 20162301604 | 59.5 | Solar | Not Applicable | 2016
Cabo Delgado | Muidumbe | Macomia, Centro de Saude Nguida | Dulas | VC 65-2 | 40600029444441696 | 47 | Solar | Not Applicable | 2015
Cabo Delgado | Namuno | Meloco, Namuno | Vestfrost | MK 144 | 20144026809 | 48 | Solar | Not Applicable | 2016
Cabo Delgado | Namuno | Namuno Sede, Namuno | Dometic/Electrolux | RCW 50 EG | 1470210 | 24 | Electrica | No | 2004
Cabo Delgado | Namuno | Namuno Sede, Namuno | Dometic/Electrolux | RCW 50 EG | 7300274 | 24 | Gás | Not Applicable | 2004
Cabo Delgado | Namuno | Namuno Sede, Namuno | Vestfrost | MK 304 | 20140433058 | 105 | Electrica | No | 2015
Cabo Delgado | Namuno | Nanrapa, Namuno | Dulas | VC 65-2 | 30900021444441700 | 37 | Solar | Not Applicable | 2016
Cabo Delgado | Namuno | Hucula | Dometic/Electrolux | RCW 50 EG | 2272151 | 24 | Gás | Not Applicable | Unknown
Cabo Delgado | Namuno | Hucula | Dulas | VC 65-2 | 30900018444441700 | 37 | Solar | Not Applicable | 2014
Cabo Delgado | Namuno | Machoca | Vestfrost | VLS 054 Green Line SDD | 20155136787 | 59.5 | Solar | Not Applicable | 2017
Cabo Delgado | Namuno | Namacaca | Dometic/Electrolux | RCW 50 EG | 2272143 | 24 | Gás | Not Applicable | Unknown
Cabo Delgado | Namuno | Namacaca | Vestfrost | VLS 054 Green Line SDD | 20151902869 | 55 | Solar | Not Applicable | 2016
Cabo Delgado | Namuno | Ncumpe | Dulas | VC 65-2 | 30900010444441700 | 37 | Solar | Not Applicable | 2015
Cabo Delgado | Namuno | Nicuita | Dometic/Electrolux | RCW 50 DC | 6032686 | 24 | Solar | Not Applicable | 2017
Cabo Delgado | Namuno | Nicuita | Dometic/Electrolux | RCW 50 EG | 4070380 | 24 | Gás | Not Applicable | 2013
Cabo Delgado | Namuno | Nicuita | Dulas | VC 65-2 | 30900020444441700 | 37 | Solar | Not Applicable | 2014
Cabo Delgado | Namuno | Nicuita | Dulas | VC 65-2 | 30900020444441700 | 37 | Solar | Not Applicable | 2016
Cabo Delgado | Namuno | Papai | Dulas | VC 65-2 | 30700037444441700 | 37 | Solar | Not Applicable | 2016
Cabo Delgado | Nangade | Nangade Sede, Nangade | Dometic/Electrolux | RCW 50 EG | 4210527 | 24 | Gás | Not Applicable | 2009
Cabo Delgado | Nangade | Nangade Sede, Nangade | Dometic/Electrolux | RCW 50 EK | 4210509 | 24 | Gás | Not Applicable | 2006
Cabo Delgado | Nangade | Nangade Sede, Nangade | Vestfrost | MK 144 | 20144026761 | 48 | Electrica | No | 2016
Cabo Delgado | Nangade | Ntamba, Nangade | Dometic/Electrolux | RCW 50 DC | 6032681 | 24 | Solar | Not Applicable | 2017
Cabo Delgado | Nangade | Ntamba, Nangade | Dometic/Electrolux | RCW 50 EG | 270307 | 24 | Gás | Not Applicable | 2012
Cabo Delgado | Nangade | Ntoli, Nangade | Dometic/Electrolux | RCW 42 EK | 8020077 | 18 | Gás | Not Applicable | 2010
Cabo Delgado | Nangade | Ntoli, Nangade | Dulas | VC 65-2 | 30700040444441700 | 47 | Solar | Not Applicable | 2015
Cabo Delgado | Nangade | Centro de Saude de Muiha | Dometic/Electrolux | RCW 50 EG | 9330541 | 24 | Gás | Not Applicable | 2011
Cabo Delgado | Nangade | Centro de Saude de Muiha | Dulas | VC 65-2 | 40600048444441696 | 47 | Solar | Not Applicable | 2015
Cabo Delgado | Nangade | Centro de Saude de Nkonga | Dometic/Electrolux | RCW 50 DC | 7110032 | 24 | Solar | Not Applicable | 2008
Cabo Delgado | Nangade | Centro de Saude de Nkonga | Dulas | VC 65-2 | 40600036444441696 | 47 | Solar | Not Applicable | 2015
Cabo Delgado | Nangade | Depósito Distrital | Dometic/Electrolux | RCW 50 DC | 6032706 | 24 | Solar | Not Applicable | 2017
Cabo Delgado | Nangade | Depósito Distrital | Vestfrost | MK 304 | 20140844680 | 105 | Electrica | No | 2016
Cabo Delgado | Palma | Palma Sede, Palma | LG | N/A | RG-B2074FBC | 100 | Electrica | No | 2013
Cabo Delgado | Palma | Pundanhar, Palma | Dometic/Electrolux | RCW 50 EG | 4070384 | 24 | Gás | Not Applicable | 2009
Cabo Delgado | Palma | Pundanhar, Palma | Dulas | VC 65-2 | 40600065444441696 | 47 | Solar | Not Applicable | 2015
Cabo Delgado | Palma | Quionga, Palma | Dulas | VC 65-2 | 30700043444441700 | 47 | Solar | Not Applicable | 2015
Cabo Delgado | Palma | Centro de Saude de Maganja | Dulas | VC 65-2 | 30600041444441700 | 47 | Solar | Not Applicable | 2015
Cabo Delgado | Palma | Depósito Distrital | Dometic/Electrolux | RCW 50 DC | 8510086 | 24 | Electrica | No | 2008
Cabo Delgado | Palma | Depósito Distrital | Dometic/Electrolux | RCW 50 EG | 4210526 | 24 | Electrica | No | 2008
Cabo Delgado | Palma | Depósito Distrital | Vestfrost | MK 144 | 20144026807 | 48 | Electrica | No | Unknown
Cabo Delgado | Palma | Depósito Distrital | Vestfrost | MK 304 | 20140844675 | 105 | Electrica | No | 2015
Cabo Delgado | Palma | Olumbi | Dometic/Electrolux | RCW 50 EG | 250518 | 24 | Electrica | No | 2013
Cabo Delgado | Pemba Cidade | Bairro Cimento Sede, Pemba Cidade | Vestfrost | MK 144 | 20144026721 | 48 | Electrica | Yes | 2015
Cabo Delgado | Pemba Cidade | Cariaco, Pemba Cidade | Dometic/Electrolux | RCW 50 EG | 4210510 | 24 | Electrica | No | 2009
Cabo Delgado | Pemba Cidade | Cariaco, Pemba Cidade | Vestfrost | MK 144 | 20144026777 | 48 | Electrica | Yes | 2015
Cabo Delgado | Pemba Cidade | Ed Mondlane, Pemba Cidade | Dometic/Electrolux | RCW 50 EG | 4210533 | 24 | Electrica | No | 2005
Cabo Delgado | Pemba Cidade | Ed Mondlane, Pemba Cidade | Vestfrost | MK 144 | 20144026724 | 48 | Electrica | No | 2015
Cabo Delgado | Pemba Cidade | Mahate, Pemba Cidade | Dometic/Electrolux | RCW 50 EG | 4070381 | 24 | Electrica | No | 2009
Cabo Delgado | Pemba Cidade | Mahate, Pemba Cidade | Zero | 90L | P10863 | 90 | Electrica | No | 2005
Cabo Delgado | Pemba Cidade | Natite, Pemba Cidade | Dometic/Electrolux | RCW 50 EG | 4210502 | 24 | Electrica | No | Unknown
Cabo Delgado | Pemba Cidade | Natite, Pemba Cidade | Vestfrost | MK 144 | 20144026774 | 48 | Electrica | No | Unknown
Cabo Delgado | Pemba Cidade | Ngonane, Pemba Cidade | Vestfrost | MK 144 | 20144026768 | 48 | Electrica | No | 2015
Cabo Delgado | Pemba Cidade | Paquite, Pemba Cidade | Vestfrost | MK 144 | 20144026655 | 48 | Electrica | No | 2015
Cabo Delgado | Pemba Cidade | Centro de Muxara | Vestfrost | MK 144 | 20144026623 | 48 | Electrica | Yes | 2015
Cabo Delgado | Pemba Cidade | Centro de Saude de Chuiba | Dometic/Electrolux | RCW 50 EG | 4210505 | 24 | Electrica | No | 2009
Cabo Delgado | Pemba Cidade | Depósito Distrital | Vestfrost | VLS 400 | 20140534893 | 216 | Electrica | Yes | 2016
Cabo Delgado | Pemba Cidade | Hospital Provincial de Pemba | Dometic/Electrolux | RCW 50 AC | 6043122 | 24 | Electrica | Yes | Unknown
Cabo Delgado | Pemba Metuge | Metuge Sede, Pemba Metuge | Vestfrost | MK 144 | 20144026740 | 48 | Electrica | Yes | 2015
Cabo Delgado | Pemba Metuge | Mieze, Pemba Metuge | Dometic/Electrolux | RCW 50 EG | 9290582 | 24 | Electrica | No | 2012
Cabo Delgado | Pemba Metuge | Nanlia, Pemba Metuge | Dulas | VC 65-2 | 40600026444441696 | 47 | Solar | Not Applicable | 2015
Cabo Delgado | Pemba Metuge | Centro de Saude de Nacuta | Dulas | VC 65-2 | 3060005044441780 | 47 | Solar | Not Applicable | 2015
Cabo Delgado | Pemba Metuge | Centro de Saude de Ntessa | Dometic/Electrolux | RCW 50 EG | 6032652 | 24 | Gás | Not Applicable | 2017
Cabo Delgado | Pemba Metuge | Centro de Saude de Ntessa | Dulas | VC 65-2 | 30600071444441700 | 47 | Solar | Not Applicable | 2015
Cabo Delgado | Quissanga | Bilibiza, Quissanga | Dometic/Electrolux | RCW 50 EG | 4070397 | 24 | Electrica | No | 2006
Cabo Delgado | Quissanga | Quissanga Sede, Quissanga | Vestfrost | VLS 054 Green Line SDD | 20155136751 | 59.2 | Solar | Not Applicable | 2017
Cabo Delgado | Quissanga | Centro de Saude de Cagembe | Dometic/Electrolux | RCW 50 EG | 6032657 | 24 | Gás | Not Applicable | 2017
Cabo Delgado | Quissanga | Centro de Saude de Cagembe | Dometic/Electrolux | RCW 50 EG | 9330542 | 24 | Gás | Not Applicable | 2015
Cabo Delgado | Quissanga | Centro de Saude de Cagembe | Dulas | VC 65-2 | 40600060444441696 | 47 | Solar | Not Applicable | 2016
Cabo Delgado | Quissanga | Centro de Saude de Mahate | Dometic/Electrolux | RCW 50 DC | 6032677 | 24 | Solar | Not Applicable | 2015
Cabo Delgado | Quissanga | Centro de Saude de Mahate | Dometic/Electrolux | RCW 50 EG | 1470206 | 24 | Gás | Not Applicable | 2008
Cabo Delgado | Quissanga | Centro de Saude de Nacoba | Dulas | VC 65-2 | 40600043444441696 | 47 | Solar | Not Applicable | 2015
Cabo Delgado | Quissanga | Centro de Saude de Namaluco | Dometic/Electrolux | RCW 50 EG | 6032646 | 24 | Gás | Not Applicable | 2017
Cabo Delgado | Quissanga | Centro de Saude de Namaluco | Dulas | VC 65-2 | 30900019444441700 | 47 | Solar | Not Applicable | 2015
Cabo Delgado | Quissanga | Centro de Saude de Tororo | Dulas | VC 65-2 | 30700038444441700 | 47 | Solar | Not Applicable | 2015
Cabo Delgado | Quissanga | Depósito Distrital | Vestfrost | MK 404 | 20140844682 | 105 | Electrica | No | 2015
Cabo Delgado | Quissanga | Ibo, Centro de Saude de Ibo | Dometic/Electrolux | RCW 50 DC | 6032696 | 24 | Solar | Not Applicable | 2013
Cabo Delgado | Quissanga | Ibo, Centro de Saude de Matemo | Dometic/Electrolux | RCW 50 EG | 4210516 | 24 | Gás | Not Applicable | 2004
Cabo Delgado | Quissanga | Ibo, Centro de Saude de Matemo | Dulas | VC 65-2 | 30900014444441700 | 47 | Solar | Not Applicable | 2015
Cabo Delgado | Quissanga | Ibo, Centro de Saude de Quirimba | Dometic/Electrolux | RCW 50 EG | 4210517 | 24 | Gás | Not Applicable | 2006
Cabo Delgado | Quissanga | Ibo, Centro de Saude de Quirimba | Dulas | VC 65-2 | 30700039444441700 | 47 | Solar | Not Applicable | 2015
Cidade de Maputo | Depósito Provincial | Depósito Distrital | Dometic/Electrolux | TCW 3000 AC | 111218 | 150 | Electrica | Yes | 2010
Cidade de Maputo | Depósito Provincial | Depósito Distrital | Dometic/Electrolux | TCW 3000 AC | 121251 | 150 | Electrica | No | 2010
Cidade de Maputo | Depósito Provincial | Depósito Distrital | Dometic/Electrolux | TCW 3000 AC | 9201403 | 150 | Electrica | No | 2010
Cidade de Maputo | Depósito Provincial | Depósito Distrital | Dometic/Electrolux | TCW 3000 AC | 9271531 | 150 | Electrica | Yes | 2010
Cidade de Maputo | Depósito Provincial | Depósito Distrital | Dometic/Electrolux | TCW 3000 AC | 9461091 | 150 | Electrica | No | 2010
Cidade de Maputo | Depósito Provincial | Depósito Distrital | Dometic/Electrolux | TCW 3000 AC | 82021191 | 150 | Electrica | No | Unknown
Cidade de Maputo | Depósito Provincial | Depósito Distrital | Dometic/Electrolux | TCW 3000 AC | 82325223 | 150 | Electrica | Yes | 2010
Cidade de Maputo | Depósito Provincial | Depósito Distrital | Dometic/Electrolux | TFW 791 | 616-0023 | 0 | Electrica | No | Unknown
Cidade de Maputo | Depósito Provincial | Depósito Distrital | Liebherr | N/A | 0907839-00 | 500 | Electrica | No | Unknown
Cidade de Maputo | Depósito Provincial | Depósito Distrital | Sibir | N/A | 64918449 | 282 | Electrica | No | Unknown
Cidade de Maputo | Depósito Provincial | Depósito Distrital | Vestfrost | MF 214 | 20015003180 | 0 | Electrica | Yes | Unknown
Cidade de Maputo | Depósito Provincial | Depósito Distrital | Vestfrost | MF 314 | 20144330051 | 271 | Electrica | Yes | 2015
Cidade de Maputo | Depósito Provincial | Depósito Distrital | Vestfrost | MK 144 | 20144026789 | 48 | Electrica | Yes | 2015
Cidade de Maputo | Depósito Provincial | Depósito Distrital | Vestfrost | MK 144 | 20144026804 | 48 | Electrica | Yes | 2015
Cidade de Maputo | Depósito Provincial | Depósito Distrital | Vestfrost | MK 144 | 20144026810 | 48 | Electrica | Yes | 2015
Cidade de Maputo | Depósito Provincial | Depósito Distrital | Vestfrost | MK 144 | 20144026866 | 48 | Electrica | Yes | 2015
Cidade de Maputo | Depósito Provincial | Depósito Distrital | Vestfrost | MK 144 | 201440266818 | 48 | Electrica | Yes | 2015
Cidade de Maputo | Depósito Provincial | Depósito Distrital | Vestfrost | MK 304 | 200113400280 | 105 | Electrica | No | Unknown
Cidade de Maputo | KaMavota | 1 de Junho | Dometic/Electrolux | RCW 50 AC | 8510078 | 24 | Electrica | No | 2013
Cidade de Maputo | KaMavota | Albazine | Dometic/Electrolux | RCW 50 AC | 8500336 | 24 | Electrica | No | Unknown
Cidade de Maputo | KaMavota | Hulene | Dometic/Electrolux | RCW 42 EK | 1410468 | 18 | Electrica | No | Unknown
Cidade de Maputo | KaMavota | Hulene | Dometic/Electrolux | RCW 50 AC | 8510013 | 24 | Electrica | No | Unknown
Cidade de Maputo | KaMavota | Mavalane | Dometic/Electrolux | RCW 50 AC | 8510005 | 24 | Electrica | No | Unknown
Cidade de Maputo | KaMavota | Pescadores | Dometic/Electrolux | RCW 42 EK | 5243357 | 18 | Electrica | No | Unknown
Cidade de Maputo | KaMavota | Pescadores | Vestfrost | MK 144 | 20144026842 | 48 | Electrica | Yes | 2015
Cidade de Maputo | KaMavota | Romão | Vestfrost | MK 144 | 20144026900 | 48 | Electrica | Yes | 2016
Cidade de Maputo | KaMavota | Depósito Distrital | Dometic/Electrolux | Domitic TCW 3000 | 9260805 | 126.5 | Electrica | No | 2014
Cidade de Maputo | KaMavota | Depósito Distrital | Vestfrost | MK 144 | 20144026904 | 48 | Electrica | Yes | 2015
Cidade de Maputo | KaMavota | Depósito Distrital | Zero (00APPLIANCES) | N/A | P 11375 | 0 | Electrica | No | 2016
Cidade de Maputo | KaMaxakeni | 1 de Maio | Dometic/Electrolux | RCW42AC | 1410545 | 40 | Electrica | No | Unknown
Cidade de Maputo | KaMaxakeni | 1 de Maio | Dometic/Electrolux | TCW 3000AC | 9461060 | 126.5 | Electrica | No | 2009
Cidade de Maputo | KaMaxakeni | Polana Caniço | Dometic/Electrolux | RCW42AC | 1410549 | 40 | Electrica | No | Unknown
Cidade de Maputo | KaMaxakeni | Polana Caniço | Vestfrost | MK 144 | 20144026827 | 48 | Electrica | No | 2015
Cidade de Maputo | KaMaxakeni | Depósito Distrital | Defy | DMF355 | AA04370065 | 405 | Electrica | No | Unknown
Cidade de Maputo | KaMaxakeni | Depósito Distrital | Dometic/Electrolux | TCW3000AC | 111231 | 126.5 | Electrica | No | Unknown
Cidade de Maputo | KaMaxakeni | Depósito Distrital | Vestfrost | MK074 | 61918932 | 0 | Electrica | No | Unknown
Cidade de Maputo | KaMubukwana | Bagamoio | Dometic/Electrolux | RCW 50 AC | 8500332 | 24 | Electrica | No | Unknown
Cidade de Maputo | KaMubukwana | Inhagoia | Vestfrost | MK 144 | 20144026735 | 48 | Electrica | Yes | 2015
Cidade de Maputo | KaMubukwana | Magoanine Mini centro | Dometic/Electrolux | RCW 50 AC | 8510010 | 24 | Electrica | No | Unknown
Cidade de Maputo | KaMubukwana | Magoanine tendas | Dometic/Electrolux | RCW 50 AC | 8500341 | 24 | Electrica | No | Unknown
Cidade de Maputo | KaMubukwana | Zimpeto | Dometic/Electrolux | Dometic tcw 3000 | 9461051 | 126.5 | Electrica | No | Unknown
Cidade de Maputo | KaMubukwana | Depósito Distrital | Defy | MDF355 | AA04370023 | 405 | Electrica | No | Unknown
Cidade de Maputo | KaMubukwana | Depósito Distrital | Vestfrost | MF 114 | 20144026851 | 48 | Electrica | Yes | 2015
Cidade de Maputo | KaMupfumo | Alto-Maé | Dometic/Electrolux | RCW 50 AC | 85003030 | 24 | Electrica | No | Unknown
Cidade de Maputo | KaMupfumo | Malhangalene | Dometic/Electrolux | RCW 50 AC | 8510009 | 24 | Electrica | No | Unknown
Cidade de Maputo | KaMupfumo | Maxaquene Anexo | Dometic/Electrolux | RCW 50 AC | 8510003 | 24 | Electrica | No | Unknown
Cidade de Maputo | KaMupfumo | Maxaquene Anexo | Tt | N/A | 0 | 8 | Petroleo/Kerosone | Not Applicable | Unknown
Cidade de Maputo | KaMupfumo | Polana Cimento | Dometic/Electrolux | TCW3000AC | 9271534 | 126.5 | Electrica | No | Unknown
Cidade de Maputo | KaMupfumo | Porto | Vestfrost | MK 144 | 20144026719 | 48 | Electrica | Yes | 2015
Cidade de Maputo | KaMupfumo | Depósito Distrital | Dometic/Electrolux | RCW42AC | 9912301 | 45000000 | Electrica | No | Unknown
Cidade de Maputo | KaMupfumo | Depósito Distrital | Dometic/Electrolux | TCW 3000AC | 111233 | 126.5 | Electrica | No | 2013
Cidade de Maputo | KaMupfumo | Depósito Distrital | Dometic/Electrolux | TCW300AC | 9271530 | 126.5 | Electrica | No | 2014
Cidade de Maputo | KaMupfumo | Hospital Central | Dometic/Electrolux | RCW 42 EK | 7230244 | 18 | Electrica | No | Unknown
Cidade de Maputo | KaMupfumo | Hospital Central | Dometic/Electrolux | RCW 42 EK | 9310696 | 18 | Electrica | No | Unknown
Cidade de Maputo | KaMupfumo | Hospital Central | Zero Applinces | N/A | CZLF1501049 | 150 | Electrica | No | 2014
Cidade de Maputo | KaNhlamankulu | Chamanculo | Dometic/Electrolux | RCW 50 AC | 8510006 | 24 | Electrica | No | Unknown
Cidade de Maputo | KaNhlamankulu | José Macamo | Dometic/Electrolux | RCW 42 AC | 1410546 | 40 | Electrica | No | Unknown
Cidade de Maputo | KaNhlamankulu | José Macamo | Dometic/Electrolux | RCW 50 AC | 8500342 | 24 | Electrica | No | Unknown
Cidade de Maputo | KaNhlamankulu | Xipamanine | Dometic/Electrolux | RCW 50 AC | 8510068 | 24 | Electrica | No | 2008
Cidade de Maputo | KaNhlamankulu | Xipamanine | Vestfrost | MK 4010 | 31714143 | 0 | Electrica | No | Unknown
Cidade de Maputo | KaNhlamankulu | Depósito Distrital | Defy | DMF293 | AH04350026 | 405 | Electrica | No | Unknown
Cidade de Maputo | KaNhlamankulu | Depósito Distrital | Dometic/Electrolux | TCW 3000 AC | 111242 | 126.5 | Electrica | No | 2009
Cidade de Maputo | KaNhlamankulu | Depósito Distrital | Dometic/Electrolux | TCW 3000 AC | 9461067 | 126.5 | Electrica | No | 2009
Cidade de Maputo | KaNyaka | Inhaca Sede | Electrolux | N/A | 1410532 | 24 | Electrica | No | Unknown
Cidade de Maputo | KaNyaka | Muchina | Dometic/Electrolux | RCW 50 DC | 7110067 | 24 | Solar | Not Applicable | Unknown
Cidade de Maputo | KaNyaka | Depósito Distrital | Vestfrost | MK 144 | 20143718482 | 48 | Electrica | Yes | 2015
Cidade de Maputo | KaTembe | Catembe | Dometic/Electrolux | RCW 50 AC | 8510065 | 24 | Electrica | Yes | 2009
Cidade de Maputo | KaTembe | Incassane | Dometic/Electrolux | RCW 42 EK | 9205123 | 18 | Electrica | No | Unknown
Cidade de Maputo | KaTembe | Incassane | Vestfrost | MK 144 | 20144026823 | 48 | Electrica | Yes | 2016
Cidade de Maputo | KaTembe | Mutsecua | Dometic/Electrolux | RCW 50 AC | 7080246 | 24 | Solar | Not Applicable | 2009
Cidade de Maputo | KaTembe | Depósito Distrital | Vestfrost | MK 144 | 20144026896 | 48 | Electrica | Yes | 2015
Cidade de Maputo | KaTembe | Shamissava | Dometic/Electrolux | RCW 42 EK | 9205123 | 18 | Electrica | Yes | Unknown
Cidade de Maputo | KaTembe | Shamissava | Vestfrost | MK 144 | 20144026803 | 48 | Electrica | Yes | 2016
Gaza | Bilene | Depósito Distrital | Vestfrost | MK 304 | 20140844663 | 105 | Electrica | No | Unknown
Gaza | Bilene | Chissano, Bilene | Vestfrost | MK 144 | 20144026748 | 48 | Electrica | Yes | 2016
Gaza | Bilene | Incaia, Bilene | Dometic/Electrolux | RCW 50 AC | 8500384 | 70 | Electrica | No | 2008
Gaza | Bilene | Licilo, Bilene | Dometic/Electrolux | RCW 50 AC | 8510057 | 70 | Electrica | No | 2016
Gaza | Bilene | Macia, Bilene | Defy | Congelador | AG11344035 | 210 | Electrica | No | Unknown
Gaza | Bilene | Macia, Bilene | Vestfrost | VLS 400 | 20140534853 | 216 | Electrica | No | Unknown
Gaza | Bilene | Mamonho, Bilene | Dometic/Electrolux | RCW 50 DC | 7090087 | 70 | Solar | Not Applicable | Unknown
Gaza | Bilene | Mangol, Bilene | Dometic/Electrolux | RCW 50 DC | 1250283 | 70 | Solar | Not Applicable | 2008
Gaza | Bilene | Mazivila, Bilene | Vestfrost | MK 144 | 2144026699 | 48 | Electrica | No | Unknown
Gaza | Bilene | Messano, Bilene | Dometic/Electrolux | RCW 50 AC | 8500343 | 70 | Electrica | No | 2012
Gaza | Bilene | C.S Praia, Bilene | Dometic/Electrolux | RCW 50 AC | 8500334 | 70 | Electrica | No | 2008
Gaza | Bilene | Tuane, Bilene | Dometic/Electrolux | RCW 50 DC | 1250282 | 70 | Solar | Not Applicable | 2014
Gaza | Cidade De Xai Xai | Centro de saude Chilaulene | Dometic/Electrolux | RCW 42 EK | 7410006 | 40 | Electrica | No | Unknown
Gaza | Cidade De Xai Xai | Centro de saude Chilaulene | Vestfrost | MK 144 | 20144026812 | 48 | Electrica | No | 2015
Gaza | Cidade De Xai Xai | C.S da Cidade, Cidade de Xai-Xai | Dometic/Electrolux | RCW 50 EK | 7410033 | 24 | Electrica | Yes | Unknown
Gaza | Cidade De Xai Xai | C.S da Cidade, Cidade de Xai-Xai | Dometic/Electrolux | Tcw 3000 | 111229 | 278 | Electrica | No | Unknown
Gaza | Cidade De Xai Xai | C.S da Cidade, Cidade de Xai-Xai | Vestfrost | MK 304 | 20140844660 | 105 | Electrica | No | 2016
Gaza | Cidade De Xai Xai | Marien Nguabi, Cidade de Xai-Xai | Vestfrost | VLS 400 | 24367104910103 | 216 | Electrica | Yes | 2016
Gaza | Cidade De Xai Xai | Patrice Lumunba, Cidade de Xai-Xai | Dometic/Electrolux | RCW 50 EK | 7410013 | 24 | Electrica | No | Unknown
Gaza | Cidade De Xai Xai | Unidade 7, Cidade de Xai-Xai | Dometic/Electrolux | RCW 50 AC | 8500358 | 24 | Electrica | No | Unknown
Gaza | Cidade De Xai Xai | C.S Parai, Cidade de Xai-Xai | Dometic/Electrolux | RCW 42 EK | 3170710 | 40 | Electrica | No | Unknown
Gaza | Cidade De Xai Xai | C.S Parai, Cidade de Xai-Xai | Vestfrost | MK 144 | 20144026782 | 48 | Electrica | No | 2017
Gaza | Cidade De Xai Xai | Hospital Provincial de Xai Xai | Dometic/Electrolux | RCW42EG | 8380645 | 40 | Electrica | No | Unknown
Gaza | Cidade De Xai Xai | Hospital Provincial de Xai Xai | Zero | 90 | 10673 | 90 | Electrica | No | Unknown
Gaza | Chibuto | Alto Changane, Chibuto | Vestfrost | VLS 054 Green Line SDD | 20151800541 | 59.5 | Solar | Not Applicable | Unknown
Gaza | Chibuto | Chimundo, Chibuto | Dometic/Electrolux | RCW 50 EK | 7410015 | 70 | Electrica | No | Unknown
Gaza | Chibuto | C.S Chibuto, Chibuto | Dometic/Electrolux | RCW 50 AC | 8500362 | 70 | Electrica | No | Unknown
Gaza | Chibuto | C.S Chibuto, Chibuto | Vestfrost | MK 304 | 20140844656 | 105 | Electrica | Yes | Unknown
Gaza | Chibuto | Maivene, Chibuto | Vestfrost | VLS 054 Green Line SDD | 20151800561 | 59.5 | Solar | Not Applicable | 2016
Gaza | Chibuto | Meboi, Chibuto | Vestfrost | MK 144 | 20154830828 | 48 | Solar | Not Applicable | 2016
Gaza | Chibuto | Nwavaquene, Chibuto | Dometic/Electrolux | RCW 50 DC | 7090143 | 70 | Solar | Not Applicable | 2008
Gaza | Chibuto | Chamite, Chibuto | Dometic/Electrolux | RCW 50 DC | 1240489 | 70 | Solar | Not Applicable | Unknown
Gaza | Chibuto | Changanine, Chibuto | Dometic/Electrolux | RCW 50 DC | 7110006 | 70 | Solar | Not Applicable | Unknown
Gaza | Chibuto | Changanine, Chibuto | Vestfrost | VLS 054 Green Line SDD | 20155136756 | 59.5 | Solar | Not Applicable | 2017
Gaza | Chibuto | Malehice, Chibuto | Vestfrost | MK 144 | 20144027709 | 48 | Electrica | Yes | 2016
Gaza | Chibuto | Chipadja, Chibuto | Dometic/Electrolux | RCW 50 DC | 7080398 | 70 | Solar | Not Applicable | 2012
Gaza | Chibuto | Chipadja, Chibuto | Vestfrost | VLS 054 Green Line SDD | 20154830808 | 59.5 | Solar | Not Applicable | 2017
Gaza | Chibuto | Muxaxane, Chibuto | Vestfrost | MK 144 | 20144036668 | 48 | Electrica | No | 2017
Gaza | Chibuto | C.S Vila do Milénio, Chibuto | Dometic/Electrolux | RCW 42 EK | 7410008 | 40 | Electrica | No | Unknown
Gaza | Chibuto | Mussavene, Chibuto | Dometic/Electrolux | RCW 50 AC | 8500394 | 70 | Electrica | No | Unknown
Gaza | Chibuto | Mukotuone, Chibuto | Dometic/Electrolux | TCW 3000 AC | 1471016 | 278 | Electrica | No | 2013
Gaza | Chibuto | Coca Missava, Chibuto | Vestfrost | MK 144 | 20144026814 | 48 | Electrica | No | 2016
Gaza | Chicualacuala | Centro de saude chidulo | Vestfrost | VLS 054 Green Line SDD | 20151800559 | 55 | Solar | Not Applicable | Unknown
Gaza | Chicualacuala | Centro de saude de Machaila | Dometic/Electrolux | RCW 50 DC | 7100129 | 24 | Solar | Not Applicable | 2017
Gaza | Chicualacuala | Centro de saude de Machaila | Dometic/Electrolux | RCW 50 DC | 7110014 | 24 | Solar | Not Applicable | Unknown
Gaza | Chicualacuala | Depósito Distrital | Dometic/Electrolux | RCW 50 DC | 7080295 | 24 | Solar | Not Applicable | 2008
Gaza | Chicualacuala | Depósito Distrital | Vestfrost | MK 144 | 20144026776 | 48 | Electrica | No | 2016
Gaza | Chicualacuala | Depósito Distrital | Vestfrost | MK 144 | 20144026808 | 48 | Electrica | No | 2016
Gaza | Chicualacuala | Lithatha, Chicualacuala | Dometic/Electrolux | RCW 50 DC | 708090118 | 24 | Solar | Not Applicable | Unknown
Gaza | Chicualacuala | Mahathane, Chicualacuala | Dometic/Electrolux | RCW 50 DC | 1240481 | 24 | Solar | Not Applicable | Unknown
Gaza | Chicualacuala | Mapai, Chicualacuala | Vestfrost | VLS 054 | 20151800552 | 59.5 | Electrica | No | 2016
Gaza | Chicualacuala | C.S Mepúzi, Chicualacuala | Dometic/Electrolux | RCW 50 DC | 7110011 | 24 | Solar | Not Applicable | Unknown
Gaza | Chicualacuala | C.S Pafúri, Chicualacuala | Dometic/Electrolux | RCW 50 DC | 7080290 | 24 | Solar | Not Applicable | Unknown
Gaza | Chicualacuala | Mapai Ngala, Chicualacuala | Dometic/Electrolux | RCW 50 DC | 1250291 | 24 | Solar | Not Applicable | Unknown
Gaza | Chokwe | C.S malhazine | Vestfrost | MK 144 | 20144026813 | 48 | Electrica | No | 2016
Gaza | Chokwe | Centro de saude de macaretane | Vestfrost | MK 144 | 20144026799 | 48 | Electrica | Yes | 2017
Gaza | Chokwe | Depósito Distrital | Vestfrost | MK 304 | 20140844678 | 105 | Electrica | Yes | 2016
Gaza | Chokwe | C.S 3º Bairro, Chókwè | Dometic/Electrolux | RCW 50 EG | 1470188 | 24 | Electrica | No | Unknown
Gaza | Chokwe | Chalucuane, Chókwè | Vestfrost | MK 144 | 20144026678 | 48 | Electrica | Yes | 2017
Gaza | Chokwe | Chiaquelane, Chókwè | Vestfrost | MK 144 | 20144026849 | 48 | Electrica | Yes | 2017
Gaza | Chokwe | Chilembene, Chókwè | Dometic/Electrolux | RCW 50 AC | 8500351 | 24 | Electrica | No | Unknown
Gaza | Chokwe | Conhane, Chókwè | Dometic/Electrolux | RCW 50 AC | 8500357 | 24 | Electrica | No | Unknown
Gaza | Chokwe | C.S de Chókwè, Chókwè | Defy | Chest freezer | AG11454956 | 210 | Electrica | No | Unknown
Gaza | Chokwe | C.S de Chókwè, Chókwè | Dometic/Electrolux | TCW 3000 AC | 2500318 | 150 | Electrica | No | 2013
Gaza | Chokwe | C.S Lionde, Chókwè | Dometic/Electrolux | RCW 50 AC | 35003380 | 24 | Electrica | No | 2009
Gaza | Chokwe | Hokwe, Chókwè | Dometic/Electrolux | RCW 50 AC | 8500372 | 24 | Electrica | No | Unknown
Gaza | Chokwe | Machua, Chókwè | Vestfrost | MK 144 | 20155136774 | 48 | Solar | Not Applicable | 2017
Gaza | Chokwe | Massavasse, Chókwè | Dometic/Electrolux | RCW 42 EK | 8491288 | 18 | Electrica | Yes | Unknown
Gaza | Chokwe | Muianga, Chókwè | Dometic/Electrolux | RCW 50 AC | 8500383 | 24 | Electrica | No | Unknown
Gaza | Chokwe | Nwachicoluane, Chókwè | Dometic/Electrolux | RCW 50 AC | 8510075 | 70 | Electrica | No | Unknown
Gaza | Chokwe | Tlawene, Chókwè | Vestfrost | VLS 054 Green Line SDD | 20151800564 | 59.5 | Solar | Not Applicable | Unknown
Gaza | Chokwe | Manjangue, Chókwè | Vestfrost | MK 144 | 20144026802 | 48 | Electrica | No | 2014
Gaza | Chokwe | 25 Setembro, Chokwe | Vestfrost | MK 144 | 20144026929 | 48 | Electrica | Yes | 2016
Gaza | Depósito Provincial | Depósito Distrital | Dometic/Electrolux | TCW 883 | 3221079 | 222 | Electrica | Yes | 2000
Gaza | Depósito Provincial | Depósito Distrital | Dometic/Electrolux | TCW 2000 | 7382608 | 76 | Electrica | No | Unknown
Gaza | Depósito Provincial | Depósito Distrital | Dometic/Electrolux | TCW 3000 | 8212700 | 126.5 | Electrica | Yes | Unknown
Gaza | Depósito Provincial | Depósito Distrital | Dometic/Electrolux | TCW 3000 | 8232506 | 126.5 | Electrica | Yes | Unknown
Gaza | Depósito Provincial | Depósito Distrital | Dometic/Electrolux | TCW 3000 AC | 2500328 | 150 | Electrica | No | Unknown
Gaza | Depósito Provincial | Depósito Distrital | Dometic/Electrolux | TCW 3000 AC | 2500337 | 150 | Electrica | Yes | Unknown
Gaza | Depósito Provincial | Depósito Distrital | Vestfrost | MF 214 | 200152003185 | 220 | Electrica | Yes | 2010
Gaza | Depósito Provincial | Depósito Distrital | Vestfrost | Mk 304 | 20140844677 | 105 | Electrica | No | 2012
Gaza | Depósito Provincial | Depósito Distrital | Vestfrost | MK 304 | 20013400285 | 200 | Electrica | No | 2010
Gaza | Depósito Provincial | Depósito Distrital | Vestfrost | SB 302 | 64918454 | 282 | Electrica | Yes | 2010
Gaza | Depósito Provincial | Depósito Distrital | Vestfrost | SB 302 | 64918499 | 282 | Electrica | Yes | 2002
Gaza | Depósito Provincial | Depósito Distrital | Vestfrost | VLS 400 Greenline | 20140534832 | 216 | Electrica | Yes | 2014
Gaza | Depósito Provincial | Depósito Distrital | Vestfrost | VLS 400 Greenline | 20140534833 | 216 | Electrica | Yes | Unknown
Gaza | Depósito Provincial | Depósito Distrital | Vestfrost | VLS 400 Greenline | 20140534835 | 216 | Electrica | Yes | 2014
Gaza | Depósito Provincial | Depósito Distrital | Vestfrost | VLS 400 Greenline | 20140534841 | 216 | Electrica | No | 2014
Gaza | Depósito Provincial | Depósito Distrital | Vestfrost | VLS 400 Greenline | 20140534873 | 216 | Electrica | Yes | 2014
Gaza | Guija | Depósito Distrital | Vestfrost | MK 304 | 20140844667 | 105 | Electrica | No | 2015
Gaza | Guija | Chinhacanine, Guijá | Dometic/Electrolux | RCW 50 AC | 8500415 | 80 | Electrica | No | 2015
Gaza | Guija | Chinhacanine, Guijá | Maxcool | N/A | 55221 | 5 | Electrica | No | 2014
Gaza | Guija | Chimbembe,Guijá | Dometic/Electrolux | RCW 50 DC | 1240469 | 80 | Solar | Not Applicable | 2015
Gaza | Guija | Chivonguene, Guijá | Dometic/Electrolux | TCW 3000 DC | 2500324 | 109 | Electrica | No | 2015
Gaza | Guija | Mpelane, Guijá | Vestfrost | MK 144 | 20144026754 | 63 | Electrica | No | 2016
Gaza | Guija | Mubanguene, Guijá | Vestfrost | MK 144 | 20144026770 | 63.7 | Electrica | No | 2016
Gaza | Guija | Nalazi, Guijá | Vestfrost | VLS 054 Green Line SDD | 20154830840 | 111 | Solar | Not Applicable | 2016
Gaza | Guija | Mbalavala, Guija | Vestfrost | VLS 054 Green Line SDD | 20151800571 | 55 | Solar | Not Applicable | 2016
Gaza | Guija | Javanhane | Dometic/Electrolux | RCW 50 AC | 8500371 | 80 | Electrica | No | 2014
Gaza | Mabalane | C.S Mabalane, Mabalane | Defy | CHEST | Ag11343254 | 210 | Electrica | No | 2010
Gaza | Mabalane | C.S Mabalane, Mabalane | Dometic/Electrolux | TCW 3000 AC | 2500339 | 150 | Electrica | No | 2013
Gaza | Mabalane | C.S Mabalane, Mabalane | Vestfrost | MK 144 | 20140947591 | 48 | Electrica | No | 2016
Gaza | Manjacaze | Banguene, Manjacaze | Dometic/Electrolux | RCW 50 DC | 1240459 | 70 | Solar | Not Applicable | 2012
Gaza | Manjacaze | Betula, Manjacaze | Dometic/Electrolux | RCW 50 EK | 7410012 | 70 | Electrica | No | 2014
Gaza | Manjacaze | Chibondzane, Manjacaze | Vestfrost | MK 144 | 20144026778 | 48 | Electrica | No | 2016
Gaza | Manjacaze | C.S Chidenguele, Manjacaze | Dometic/Electrolux | RCW 50 AC | 8510069 | 70 | Electrica | No | 2015
Gaza | Manjacaze | C.S Manjacaze, Manjacaze | Defy | DMF290 | AG11400407 | 210 | Electrica | No | Unknown
Gaza | Manjacaze | C.S Manjacaze, Manjacaze | Dometic/Electrolux | RCW 50 AC | 8510070 | 70 | Electrica | No | Unknown
Gaza | Manjacaze | C.S Manjacaze, Manjacaze | Vestfrost | MK 304 | 20140844697 | 105 | Electrica | No | 2014
Gaza | Manjacaze | Cucuine, Manjacaze | Dometic/Electrolux | RCW 50 DC | 1240486 | 70 | Solar | Not Applicable | Unknown
Gaza | Manjacaze | Dengoine, Manjacaze | Vestfrost | MK 144 | 20144026800 | 48 | Electrica | No | 2017
Gaza | Manjacaze | Incadine, Manjacaze | Dometic/Electrolux | RCW 42 EK | 3170732 | 40 | Electrica | No | Unknown
Gaza | Manjacaze | Incadine, Manjacaze | Vestfrost | MK 144 | 20144026691 | 48 | Electrica | No | 2016
Gaza | Manjacaze | Larangeira, Manjacaze | Vestfrost | MK 144 | 20144026906 | 48 | Electrica | Yes | 2017
Gaza | Manjacaze | Macasselane, Manjacaze | Dometic/Electrolux | RCW 50 DC | 1240440 | 70 | Solar | Not Applicable | Unknown
Gaza | Manjacaze | Macuacua, Manjacaze | Dometic/Electrolux | RCW 50 AC | 8500390 | 70 | Electrica | No | Unknown
Gaza | Manjacaze | Mangunze, Manjacaze | Dometic/Electrolux | RCW 50 DC | 1240414 | 70 | Solar | Not Applicable | Unknown
Gaza | Manjacaze | Manhique, Manjacaze | Dometic/Electrolux | RCW 50 DC | 1240453 | 70 | Solar | Not Applicable | Unknown
Gaza | Manjacaze | C.S Mausse, Manjacaze | Dometic/Electrolux | RCW 50 EK | 7410024 | 70 | Electrica | No | Unknown
Gaza | Manjacaze | Msavelene, Manjacaze | Dometic/Electrolux | RCW 50 DC | 120290 | 70 | Solar | Not Applicable | Unknown
Gaza | Manjacaze | Muzamane, Manjacaze | Dometic/Electrolux | RCW 50 AC | 8500404 | 70 | Electrica | No | Unknown
Gaza | Manjacaze | Tavane, Manjacaze | Dometic/Electrolux | RCW 50 AC | 8500364 | 70 | Electrica | No | 2015
Gaza | Manjacaze | Macupulane, Manjacaze | Dometic/Electrolux | RCW 50 DC | 1240482 | 70 | Solar | Not Applicable | Unknown
Gaza | Manjacaze | Matsinhane, Manjacaze | Dometic/Electrolux | RCW 50 DC | 120247 | 70 | Solar | Not Applicable | Unknown
Gaza | Manjacaze | Ndolene | Vestfrost | VLS 054 Green Line SDD | 20154830827 | 59.5 | Solar | Not Applicable | 2016
Gaza | Massangena | C.S Massangena, Massangena | Dometic/Electrolux | RCW 50 DC | 120276 | 24 | Electrica | No | Unknown
Gaza | Massangena | C.S Massangena, Massangena | Dometic/Electrolux | TCW 1990 | 64110004 | 80.4 | Electrica | No | Unknown
Gaza | Massangena | C.S Mavué, Massangena | Dometic/Electrolux | RCW 50 EG | 7270433 | 24 | Gás | Not Applicable | Unknown
Gaza | Massangena | C.S Mavué, Massangena | Vestfrost | VLS 054 | 2015180057 | 59.5 | Solar | Not Applicable | 2016
Gaza | Massangena | Mucambene, Massangena | Dometic/Electrolux | RCW 50 DC | 111008 | 24 | Solar | Not Applicable | Unknown
Gaza | Massangena | Mucambene, Massangena | Dometic/Electrolux | RCW 50 DC | 7110082 | 24 | Solar | Not Applicable | Unknown
Gaza | Massingir | Chibotane, Massingir | Dometic/Electrolux | RCW 50 DC | 120268 | 70 | Solar | Not Applicable | 2015
Gaza | Massingir | C.S Massingir, Massingir | Defy | DMF290 | AG11343241 | 210 | Electrica | No | Unknown
Gaza | Massingir | C.S Massingir, Massingir | Vestfrost | VLS 400 | 20140534870 | 216 | Electrica | Yes | Unknown
Gaza | Massingir | Macaringue, Massingir | Dometic/Electrolux | RCW 50 DC | 7090088 | 70 | Solar | Not Applicable | Unknown
Gaza | Massingir | Mavodze, Massingir | Dometic/Electrolux | RCW 50 DC | 7100172 | 70 | Solar | Not Applicable | Unknown
Gaza | Massingir | Mavodze, Massingir | Vestfrost | VLS 054 Green Line SDD | 20154728266 | 59.5 | Solar | Not Applicable | 2016
Gaza | Massingir | Mucatine, Massingir | Dometic/Electrolux | RCW 50 AC | 8500417 | 70 | Electrica | No | 2017
Gaza | Massingir | Zulo, Massingir | Dometic/Electrolux | RCW 50 AC | 8500391 | 70 | Electrica | No | Unknown
Gaza | Massingir | C.S Cubo, Massingir | Dometic/Electrolux | RCW 50 DC | 120325 | 70 | Solar | Not Applicable | Unknown
Gaza | Xai Xai | Depósito Distrital | Vestfrost | MK 304 | 20140844683 | 105 | Electrica | No | 2013
Gaza | Xai Xai | Banhine, Xai-Xai | Dometic/Electrolux | RCW 50 DC | 1240483 | 70 | Solar | Not Applicable | Unknown
Gaza | Xai Xai | Bungane, Xai-Xai | Vestfrost | MK 144 | 20144026781 | 48 | Electrica | Yes | 2017
Gaza | Xai Xai | Chipenhe, Xai-Xai | Vestfrost | MK 304 | 20140844640 | 105 | Electrica | No | 2014
Gaza | Xai Xai | Chongoene, Xai-Xai | Dometic/Electrolux | RCW 50 AC | 8500373 | 70 | Electrica | No | Unknown
Gaza | Xai Xai | C.S Sede Chicumbane, Xai-Xai | Vestfrost | MK 144 | 20144026756 | 48 | Electrica | No | 2015
Gaza | Xai Xai | Julius Nherere, Xai-Xai | Dometic/Electrolux | RCW 50 EG | 1470194 | 24 | Electrica | No | Unknown
Gaza | Xai Xai | Julius Nherere, Xai-Xai | Dometic/Electrolux | TCW 3000 AC | 2500328 | 150 | Electrica | Yes | Unknown
Gaza | Xai Xai | Maciene, Xai-Xai | Dometic/Electrolux | RCW 50 AC | 8500374 | 24 | Electrica | No | Unknown
Gaza | Xai Xai | Ndambine 2000, Xai-Xai | Vestfrost | MK 144 | 20144026822 | 48 | Electrica | No | 2017
Gaza | Xai Xai | Nhacutse, Xai-Xai | Vestfrost | VLS 054 Green Line SDD | 20151800556 | 59.5 | Electrica | No | Unknown
Gaza | Xai Xai | Nhamavila, Xai-Xai | Dometic/Electrolux | RCW 50 DC | 120306 | 70 | Solar | Not Applicable | Unknown
Gaza | Xai Xai | Siaia, Xai-Xai | Vestfrost | MK 144 | 20144026892 | 48 | Electrica | Yes | 2016
Gaza | Xai Xai | Vladimir Lenine, Xai-Xai | Dometic/Electrolux | RCW 50 DC | 120273 | 70 | Electrica | No | 2008
Gaza | Xai Xai | Zongoene, Xai-Xai | Dometic/Electrolux | RCW 42 EK | 6401636 | 40 | Electrica | No | Unknown
Gaza | Xai Xai | Zongoene, Xai-Xai | Dometic/Electrolux | RCW 50 DC | 7110007 | 70 | Solar | Not Applicable | 2008
Gaza | Xai Xai | Zongoene, Xai-Xai | Vestfrost | MK 144 | 20144026780 | 63.7 | Electrica | No | Unknown
Inhambane | Cidade de Inhambane | Depósito Distrital | Vestfrost | MK 144 | 20144026926 | 48 | Electrica | Yes | 2015
Inhambane | Cidade de Inhambane | Hospital Provincial Inhambane | Vestfrost | MK 144 | 20144026879 | 48 | Electrica | No | 2016
Inhambane | Cidade de Inhambane | C.S. Urbano | Vestfrost | MK 144 | 20140847583 | 48 | Electrica | Yes | 2014
Inhambane | Cidade de Inhambane | CS Guiua | Dometic/Electrolux | RCW 50 AC | 8510048 | 24 | Electrica | No | 2005
Inhambane | Cidade de Inhambane | CS Muelé | Vestfrost | MK 144 | 20144026714 | 48 | Electrica | No | 2015
Inhambane | Cidade de Inhambane | CSMucucune | Vestfrost | MK 144 | 20140947604 | 48 | Electrica | No | 2016
Inhambane | Cidade de Inhambane | CS Salela | Dometic/Electrolux | RCW 50 EK | 72104376 | 24 | Electrica | No | 2005
Inhambane | Cidade de Inhambane | CS J Machel | Dometic/Electrolux | RCW 50 AC | 8510015 | 24 | Electrica | No | 2005
Inhambane | Cidade de Inhambane | CS J Machel | Vestfrost | MK 144 | 20144026919 | 48 | Electrica | Yes | 2016
Inhambane | Cidade de Inhambane | CS Conguiana | Vestfrost | MK 144 | 20140947684 | 48 | Electrica | No | 2016
Inhambane | Depósito Provincial | Depósito Distrital | Africhill | N/A | LA10080 | 18000 | Electrica | Yes | 2015
Inhambane | Depósito Provincial | Depósito Distrital | Africhill | N/A | WD1501032 | 18000 | Electrica | Yes | 2015
Inhambane | Depósito Provincial | Depósito Distrital | Dometic/Electrolux | OP950 | 549P489 | 132 | Electrica | No | Unknown
Inhambane | Depósito Provincial | Depósito Distrital | Dometic/Electrolux | TCW 3000 AC | 2500314 | 150 | Electrica | No | 2011
Inhambane | Depósito Provincial | Depósito Distrital | Dometic/Electrolux | TCW 3000 AC | 3232518 | 126 | Electrica | Yes | 2012
Inhambane | Depósito Provincial | Depósito Distrital | Dometic/Electrolux | TCW 3000 AC | 3232620 | 126 | Electrica | No | 2012
Inhambane | Depósito Provincial | Depósito Distrital | Dometic/Electrolux | TCW 3000 AC | 8202190 | 126 | Electrica | Yes | 2012
Inhambane | Depósito Provincial | Depósito Distrital | Vestfrost | MK 304 | 20013400201 | 105 | Electrica | No | Unknown
Inhambane | Depósito Provincial | Depósito Distrital | Vestfrost | MK 304 | 20140844623 | 105 | Electrica | No | 2015
Inhambane | Depósito Provincial | Depósito Distrital | Vestfrost | VLS 400 | 20140534862 | 216 | Electrica | No | 2015
Inhambane | Funhalouro | Sede CS -Funhalouro | Denmark | N/A | 20140844709 | 105 | Electrica | Yes | 2016
Inhambane | Funhalouro | CS Manhiça | Denmark | N/A | 20140947589 | 48 | Electrica | Yes | 2015
Inhambane | Funhalouro | CSTome | Dometic/Electrolux | RCW 50 DC | 120257 | 70 | Solar | Not Applicable | 2015
Inhambane | Funhalouro | Tsenane | Denmark | N/A | 20144026765 | 48 | Solar | Not Applicable | 2015
Inhambane | Funhalouro | CS Mavume | Dometic/Electrolux | RCW 50 EK | 7240376 | 70 | Solar | Not Applicable | 2017
Inhambane | Funhalouro | CS Mavume | Vestfrost | VLS 054 Green Line SDD | 2011800514 | 59.5 | Solar | Not Applicable | 2017
Inhambane | Govuro | SedeDoane | Defy | Chest freezer | 878272 | 210 | Electrica | No | 2003
Inhambane | Govuro | SedeDoane | Dometic/Electrolux | RCW 50 EK | 120244 | 24 | Electrica | No | 2008
Inhambane | Govuro | SedeDoane | Vestfrost | MK 144 | 20144026681 | 48 | Electrica | Yes | 2015
Inhambane | Govuro | SedeDoane | Vestfrost | MK 304 | 20140844626 | 218 | Electrica | Yes | 2015
Inhambane | Govuro | CS Save | Vestfrost | MK 144 | 20140947571 | 48 | Electrica | Yes | 2015
Inhambane | Govuro | CS Luido | Vestfrost | MK 144 | 20140947568 | 48 | Solar | Not Applicable | 2016
Inhambane | Govuro | Pande | Dometic/Electrolux | RCW 50 EK | 7240378 | 24 | Electrica | No | 2014
Inhambane | Govuro | Nova Mambone | Dometic/Electrolux | RCW 50 EK | 7240381 | 24 | Electrica | No | 2016
Inhambane | Govuro | Nova Mambone | Vestfrost | MK 144 | 20144026913 | 48 | Electrica | No | 2017
Inhambane | Govuro | CS Jofane | Vestfrost | MK 144 | 20144026828 | 48 | Solar | Not Applicable | 2016
Inhambane | Govuro | CS Maluvane | Dometic/Electrolux | RCW 50 AC | 8510016 | 24 | Electrica | No | 2016
Inhambane | Govuro | CS de Chimunda | Vestfrost | VLS 054 Green Line SDD | 20151800522 | 59.5 | Solar | Not Applicable | 2017
Inhambane | Homoíne | Depósito Distrital | Denmark | N/A | 20140844627 | 105 | Electrica | Yes | 2015
Inhambane | Homoíne | Depósito Distrital | Denmark | N/A | 20144026669 | 48 | Electrica | Yes | 2015
Inhambane | Homoíne | Depósito Distrital | Dometic/Electrolux | TCW 3000 SDD | 8212675 | 278 | Electrica | Yes | 2015
Inhambane | Homoíne | CS Maganda | Denmark | N/A | 20140947606 | 48 | Electrica | No | 2015
Inhambane | Homoíne | CS Benhane | Dometic/Electrolux | RCW 50 DC | 3460542 | 70 | Solar | Not Applicable | 2016
Inhambane | Homoíne | CS Madumo | Dometic/Electrolux | TCW 2000 DC | 451916 | 161 | Solar | Not Applicable | 2015
Inhambane | Homoíne | CS Pembe | Denmark | N/A | 20140947578 | 48 | Solar | Not Applicable | 2015
Inhambane | Homoíne | CS Maxamale | Dometic/Electrolux | RCW 50 DC | 120237 | 70 | Solar | Not Applicable | 2015
Inhambane | Homoíne | CS Quengue | Dometic/Electrolux | RCW 50 DC | 1240476 | 70 | Solar | Not Applicable | 2015
Inhambane | Homoíne | CS Chinjinguir | Dometic/Electrolux | RCW 50 DC | 8510020 | 70 | Electrica | Yes | 2015
Inhambane | Homoíne | CS Marrengo | Dometic/Electrolux | RCW 50 EK | 7240358 | 70 | Electrica | Yes | 2017
Inhambane | Homoíne | CS. Inhamussua | SIBIR | N/A | 14200024 | 110 | Electrica | Yes | 2012
Inhambane | Homoíne | Cs Mafuiane | Denmark | N/A | 20112826269 | 45 | Solar | Not Applicable | 2015
Inhambane | Homoíne | CS Maiaice | Denmark | N/A | 2014402688 | 48 | Solar | Not Applicable | 2016
Inhambane | Homoíne | CS Nhamangue | Dometic/Electrolux | RCW 50 DC | 1250277 | 70 | Solar | Not Applicable | 2016
Inhambane | Inharrime | C.STemane | Vestfrost | VLS 054 Green Line SDD | 20154830807 | 59.5 | Solar | Not Applicable | 2017
Inhambane | Inharrime | Centro de saude de Machulane | Vestfrost | VLS 054 Green Line SDD | 20155136757 | 59.5 | Solar | Not Applicable | 2017
Inhambane | Inharrime | Cs.Chitsecane | Dometic/Electrolux | RCW 42 EK | 9205154 | 40 | Petroleo/Kerosone | Not Applicable | 2016
Inhambane | Inharrime | Cs.Chitsecane | Vestfrost | VLS 054 Green Line SDD | 20151800550 | 59.5 | Solar | Not Applicable | 2016
Inhambane | Inharrime | Sede SC Inharrime | Defy | DMF290 | AG05100656 | 201 | Electrica | No | Unknown
Inhambane | Inharrime | Sede SC Inharrime | Dometic/Electrolux | RCW 50 AC | 8510018 | 24 | Electrica | No | 2008
Inhambane | Inharrime | Sede SC Inharrime | Vestfrost | MK 304 | 20140844669 | 105 | Electrica | No | 2015
Inhambane | Inharrime | CS Chongola | Vestfrost | MK 144 | 20140997670 | 48 | Electrica | Yes | 2015
Inhambane | Inharrime | CS Mucumbi | Vestfrost | MK 144 | 201440947569 | 48 | Electrica | Yes | 2015
Inhambane | Inharrime | CS Chacane | Dometic/Electrolux | RCW 50 AC | 8500407 | 24 | Electrica | No | 2008
Inhambane | Inharrime | CS Nhamachafo | Vestfrost | MK 144 | 20144026846 | 48 | Electrica | Yes | 2016
Inhambane | Inharrime | CS Coguno | Vestfrost | VLS 054 Green Line SDD | 20151800519 | 48 | Solar | Not Applicable | 2016
Inhambane | Inharrime | CS de Mafassane | Dometic/Electrolux | RCW 42 EK | 2450807 | 18 | Electrica | No | Unknown
Inhambane | Inharrime | CS Mijoot | Dometic/Electrolux | RCW 50 DC | 3460506 | 24 | Solar | Not Applicable | 2016
Inhambane | Inharrime | CS Sihane | Dometic/Electrolux | RCW 50 EK | 7240403 | 24 | Electrica | No | 2005
Inhambane | Inharrime | CS Nhapadiane | Dometic/Electrolux | RCW 50 DC | 3460541 | 24 | Solar | Not Applicable | 2016
Inhambane | Inharrime | Sede | Defy | DMF290 | 8547107 | 210 | Electrica | Yes | 2005
Inhambane | Inharrime | Sede | Vestfrost | MK 144 | 2140947598 | 48 | Electrica | Yes | 2014
Inhambane | Inharrime | Nhapele | Dometic/Electrolux | RCW 50 DC | 3460477 | 24 | Solar | Not Applicable | 2017
Inhambane | Inharrime | Nhapele | Dometic/Electrolux | RCW 50 EK | 7240385 | 24 | Petroleo/Kerosone | Not Applicable | 2015
Inhambane | Inharrime | Nhapele | Vestfrost | VLS 054 Green Line SDD | 20151800517 | 59.5 | Solar | Not Applicable | 2016
Inhambane | Inharrime | CS Macovane | Vestfrost | VLS 054 Green Line SDD | 20151903985 | 59.5 | Solar | Not Applicable | 2016
Inhambane | Inharrime | CS Bazaruto | Vestfrost | VLS 054 Green Line SDD | 20154830834 | 59.5 | Solar | Not Applicable | 2017
Inhambane | Inharrime | CS de Cometela | Dometic/Electrolux | RCW 50 AC | 7100179 | 24 | Solar | Not Applicable | 2016
Inhambane | Inharrime | CS de Cometela | Dometic/Electrolux | TCW 1990 | 64110003 | 40 | Solar | Not Applicable | 2016
Inhambane | Inharrime | Mangungumete | Dometic/Electrolux | RCW 42 EK | 1410491 | 40 | Electrica | No | Unknown
Inhambane | Inharrime | Mangungumete | Dometic/Electrolux | RCW 50 AC | 8500414 | 24 | Electrica | No | 2004
Inhambane | Jagamo | Jangamo Sede | Dometic/Electrolux | RCW 50 AC | 8510024 | 24 | Electrica | No | 2005
Inhambane | Jagamo | Jangamo Sede | Vestfrost | MK 144 | 20144026696 | 48 | Electrica | Yes | 2015
Inhambane | Jagamo | Jangamo Sede | Vestfrost | MK 304 | 20140844690 | 105 | Electrica | No | 2015
Inhambane | Jagamo | CS Cumbana | Vestfrost | MK 144 | 20140947573 | 48 | Electrica | Yes | 2015
Inhambane | Jagamo | CS Ravene | Dometic/Electrolux | RCW 50 DC | 3460510 | 24 | Solar | Not Applicable | 2016
Inhambane | Jagamo | CS Massavana | Dometic/Electrolux | RCW 42 EK | 8871284 | 18 | Electrica | No | Unknown
Inhambane | Jagamo | CS Massavana | Vestfrost | MK 144 | 20144026920 | 48 | Electrica | No | 2015
Inhambane | Jagamo | CS Nhancoja | Dometic/Electrolux | RCW 50 DC | 3460532 | 24 | Solar | Not Applicable | 2016
Inhambane | Jagamo | CS Ligogo | Vestfrost | MK 144 | 20140947588 | 48 | Electrica | No | 2015
Inhambane | Jagamo | Posto de saude Mutamba | Dometic/Electrolux | RCW 50 DC | 1240425 | 24 | Solar | Not Applicable | 2008
Inhambane | Mabote | CS Benzane | Vestfrost | MK 144 | 20144026923 | 48 | Electrica | No | 2016
Inhambane | Mabote | Sede | Dometic/Electrolux | 508A | 4200012 | 146 | Electrica | Yes | Unknown
Inhambane | Mabote | Sede | Dometic/Electrolux | RCW 50 DC | 120269 | 24 | Solar | Not Applicable | 2006
Inhambane | Mabote | Sede | Vestfrost | MK 144 | 20140947575 | 48 | Electrica | No | 2014
Inhambane | Mabote | Sede | Vestfrost | MK 304 | 20140844705 | 218 | Electrica | Yes | 2014
Inhambane | Mabote | Maculuve | Dometic/Electrolux | RCW 50 EK | 7210374 | 24 | Petroleo/Kerosone | Not Applicable | 2015
Inhambane | Mabote | Maculuve | Vestfrost | MK 144 | 20140947566 | 48 | Electrica | No | Unknown
Inhambane | Mabote | Mussengue | Vestfrost | MK 144 | 20112826270 | 48 | Electrica | No | 2014
Inhambane | Mabote | Zimane | Dometic/Electrolux | RCW 50 DC | 7090099 | 24 | Solar | Not Applicable | 2016
Inhambane | Mabote | Zimane | Dometic/Electrolux | RCW 50 EK | 7240394 | 24 | Petroleo/Kerosone | Not Applicable | 2015
Inhambane | Mabote | Zimane | Vestfrost | VLS 054 Green Line SDD | 20155136767 | 59.5 | Solar | Not Applicable | 2017
Inhambane | Mabote | Tanguane | Dometic/Electrolux | RCW 50 DC | 7080248 | 24 | Solar | Not Applicable | 2015
Inhambane | Mabote | Papatane | Vestfrost | VLS 054 Green Line SDD | 20151800589 | 59.5 | Solar | Not Applicable | 2016
Inhambane | Massinga | Sede - Hospital Distrital | Denmark | N/A | 20140844652 | 105 | Electrica | Yes | 2015
Inhambane | Massinga | Sede - Hospital Distrital | Denmark | N/A | 20140947567 | 48 | Electrica | Yes | 2015
Inhambane | Massinga | Sede - Hospital Distrital | Dometic/Electrolux | RCW 50 AC | 8500426 | 70 | Electrica | Yes | 2013
Inhambane | Massinga | Sede - Hospital Distrital | Dometic/Electrolux | TCW 3000 AC | 8212663 | 278 | Electrica | Yes | 2013
Inhambane | Massinga | CS Inhaloi | Dometic/Electrolux | RCW 50 DC | 3460544 | 70 | Solar | Not Applicable | 2015
Inhambane | Massinga | CS Mangonha | Dometic/Electrolux | RCW 50 DC | 3460520 | 70 | Solar | Not Applicable | 2015
Inhambane | Massinga | Rio das Pedras | Danmark | N/A | 20154830437 | 111 | Solar | Not Applicable | 2017
Inhambane | Massinga | Nhachengue | Denmark | N/A | 20144026927 | 48 | Solar | Not Applicable | 2017
Inhambane | Massinga | CSChicomo | Denmark | N/A | 20112826287 | 45 | Solar | Not Applicable | 2016
Inhambane | Massinga | CS Balata | Vestfrost | VLS 054 Green Line SDD | 20154830814 | 59.5 | Solar | Not Applicable | 2015
Inhambane | Massinga | CS Muvamba | Denmark | N/A | 20144026922 | 48 | Solar | Not Applicable | 2017
Inhambane | Massinga | CS Cangela | Denmark | N/A | 20151903999 | 111 | Solar | Not Applicable | 2017
Inhambane | Massinga | CS Murrie | Dometic/Electrolux | RCW 50 DC | 7090152 | 70 | Solar | Not Applicable | 2015
Inhambane | Massinga | CS Murrie | Dometic/Electrolux | RCW 50 EK | 7110361 | 70 | Petroleo/Kerosone | Not Applicable | 2015
Inhambane | Massinga | Chiunze | Dometic/Electrolux | RCW 50 DC | 7170102 | 70 | Solar | Not Applicable | 2015
Inhambane | Massinga | Chiunze | Sibir | N/A | 14200001 | 110 | Petroleo/Kerosone | Not Applicable | 2013
Inhambane | Massinga | CS Muxungo | Dometic/Electrolux | RCW 50 DC | 120260 | 70 | Solar | Not Applicable | 2015
Inhambane | Massinga | CS Chituane | Dometic/Electrolux | RCW 50 DC | 120234 | 70 | Solar | Not Applicable | 2015
Inhambane | Maxixe | Depósito Distrital | Defy | CHEST | AA05280696 | 210 | Electrica | No | 2005
Inhambane | Maxixe | Depósito Distrital | Dometic/Electrolux | RCW 50 EK | 7240399 | 70 | Electrica | No | 2017
Inhambane | Maxixe | Depósito Distrital | Vestfrost | MK 144 | 20144026736 | 48 | Electrica | No | 2015
Inhambane | Maxixe | Depósito Distrital | Vestfrost | MK 304 | 64517816 | 200 | Electrica | No | 2014
Inhambane | Maxixe | Depósito Distrital | Vestfrost | MK 304 | 64527809 | 200 | Electrica | Yes | 2016
Inhambane | Maxixe | Depósito Distrital | Zero | KEMPTONPRK | P10615 | 90 | Electrica | No | 2004
Inhambane | Maxixe | CS Chicuque | Dometic/Electrolux | RCW 42AC | 1410550 | 40 | Electrica | No | 1992
Inhambane | Maxixe | CS Chicuque | Vestfrost | MK 144 | 20144026680 | 48 | Electrica | Yes | 2016
Inhambane | Maxixe | CS Cuguana | Dometic/Electrolux | RCW 50 DC | 7110048 | 70 | Electrica | Yes | 2015
Inhambane | Maxixe | CS Macuamene | Denmark | N/A | 20144026928 | 48 | Electrica | Yes | 2017
Inhambane | Maxixe | CS Bembe | Dometic/Electrolux | RCW 50 EK | 7210367 | 70 | Electrica | Yes | 2015
Inhambane | Maxixe | CS Manhala | Denmark | N/A | 20140947582 | 48 | Electrica | Yes | 2015
Inhambane | Maxixe | Tinga-Tinga | Dometic/Electrolux | RCW 50 EK | 7210375 | 70 | Electrica | Yes | 2015
Inhambane | Maxixe | CS Dambo | Denmark | N/A | 20144026672 | 48 | Electrica | Yes | 2014
Inhambane | Maxixe | CS Mabil -Joaquim Chissano | Denmark | N/A | 20144026684 | 48 | Electrica | Yes | 2016
Inhambane | Maxixe | CS Agostinho Neto | Denmark | N/A | 20140947597 | 48 | Electrica | Yes | 2015
Inhambane | Morrumbene | Centro de Saude Tambajane | Dometic/Electrolux | RCW 50 DC | 3460521 | 70 | Solar | Not Applicable | 2015
Inhambane | Morrumbene | Depósito Distrital | Dometic/Electrolux | TCW 3000 AC | 2500323 | 150 | Electrica | Yes | 2014
Inhambane | Morrumbene | Sede Morrumbene | Dometic/Electrolux | RCW 50 AC | 8500419 | 70 | Electrica | Yes | 2009
Inhambane | Morrumbene | CS Mahangue | Denmark | N/A | 20144026739 | 48 | Electrica | Yes | 2015
Inhambane | Morrumbene | CS Mahangue | Dometic/Electrolux | RCW 42 EK | 3170751 | 40 | Electrica | No | Unknown
Inhambane | Morrumbene | Mocodoene | Dometic/Electrolux | RCW 50 AC | 8510021 | 70 | Electrica | Yes | 2015
Inhambane | Morrumbene | CS Barrane | Dometic/Electrolux | RCW 50 AC | 8500399 | 70 | Electrica | Yes | 2013
Inhambane | Morrumbene | CS Gotite | Denmark | N/A | 20140947572 | 48 | Electrica | Yes | 2015
Inhambane | Morrumbene | CS Magumbo | Dometic/Electrolux | RCW 50 DC | 7100120 | 70 | Solar | Not Applicable | 2014
Inhambane | Morrumbene | CS Maivene | Dometic/Electrolux | RCW 50 DC | 7110062 | 70 | Solar | Not Applicable | 2013
Inhambane | Morrumbene | CS Sitila | Dometic/Electrolux | RCW 50 EK | 7240366 | 70 | Electrica | Yes | 2012
Inhambane | Morrumbene | Cambine | Dometic/Electrolux | RCW 50 EK | 7210359 | 70 | Electrica | No | 2009
Inhambane | Morrumbene | Cambine | Vestfrost | MK 144 | 20140947579 | 48 | Electrica | Yes | 2015
Inhambane | Morrumbene | CS Matacalane | Denmark | N/A | 20113231678 | 45 | Electrica | Yes | 2014
Inhambane | Panda | CsChivalo | Vestfrost | VLS 054 Green Line SDD | 20151902862 | 55 | Solar | Not Applicable | 2016
Inhambane | Panda | Panda Sede | Vestfrost | MK 144 | 20144026918 | 48 | Electrica | No | 2015
Inhambane | Panda | Massalane | Vestfrost | MK 144 | 20140947587 | 48 | Solar | Not Applicable | 2015
Inhambane | Panda | CS Djodjo | Dometic/Electrolux | RCW 50 DC | 120262 | 24 | Solar | Not Applicable | Unknown
Inhambane | Panda | CS Mawaela | Vestfrost | VLS 054 Green Line SDD | 20155186764 | 55 | Solar | Not Applicable | 2016
Inhambane | Panda | CS Inhassune | Vestfrost | MK 144 | 20140947601 | 48 | Electrica | No | 2015
Inhambane | Vilanculos | C.SChichocane | Dometic/Electrolux | RCW 50 DC | 3460478 | 24 | Solar | Not Applicable | 2016
Inhambane | Vilanculos | Sede CS Vilanculos | Dometic/Electrolux | TCW 3000 AC | 2500321 | 150 | Electrica | No | 2013
Inhambane | Vilanculos | Sede CS Vilanculos | Vestfrost | MK 304 | 20140844655 | 218 | Electrica | Yes | 2015
Inhambane | Vilanculos | CS Pambarra | Hisense | N/A | H130RME | 24 | Electrica | No | 2017
Inhambane | Vilanculos | CS Pambarra | Zero | ZLF 100 AC | Czlf1001061 | 124 | Electrica | No | 2015
Inhambane | Vilanculos | CS Mapinhane | Dometic/Electrolux | RCW 50 AC | 8500413 | 24 | Electrica | No | 2014
Inhambane | Vilanculos | C. S Muabsa | Dometic/Electrolux | RCW 50 DC | 7170100 | 24 | Solar | Not Applicable | 2015
Inhambane | Vilanculos | CS Machanissa | Dometic/Electrolux | RCW 50 DC | 2500344 | 24 | Solar | Not Applicable | 2014
Inhambane | Vilanculos | CS Belane | Dometic/Electrolux | RCW 50 EK | 7990076 | 24 | Solar | Not Applicable | 2014
Inhambane | Vilanculos | CS Quewene | Dometic/Electrolux | RCW 50 EK | 7240377 | 24 | Solar | Not Applicable | 2016
Inhambane | Vilanculos | CS Quewene | Vestfrost | VLS 054 Green Line SDD | 20151800605 | 59.5 | Solar | Not Applicable | 2016
Inhambane | Vilanculos | CS de Macunhe | Vestfrost | VLS 054 Green Line SDD | 20151800585 | 59.5 | Solar | Not Applicable | 2016
Inhambane | Vilanculos | CS Chibuene | Vestfrost | MK 144 | 20140947603 | 48 | Electrica | No | 2015
Inhambane | Zavala | CsChitondo | Vestfrost | VLS 054 Green Line SDD | 20151800582 | 55 | Solar | Not Applicable | 2015
Inhambane | Zavala | CS Sede- Quissico | Dometic/Electrolux | RCW 50 AC | 8500405 | 24 | Electrica | No | 2005
Inhambane | Zavala | CS Sede- Quissico | Dometic/Electrolux | TCW 3000 AC | 8212673 | 126 | Electrica | No | 2008
Inhambane | Zavala | CS Sede- Quissico | Vestfrost | MK 144 | 20140947576 | 48 | Electrica | No | 2015
Inhambane | Zavala | CS Sede- Quissico | Vestfrost | MK 304 | 20140844663 | 105 | Electrica | No | 2015
Inhambane | Zavala | CS de Maculuva | Dometic/Electrolux | RCW 50 DC | 120311 | 24 | Solar | Not Applicable | 2005
Inhambane | Zavala | CS Chibembe (Canda) | Vestfrost | VLS 054 Green Line SDD | 20151800584 | 55 | Solar | Not Applicable | 2016
Inhambane | Zavala | Zandamela | Vestfrost | MK 144 | 20144028688 | 48 | Electrica | No | 2015
Inhambane | Zavala | CS Banguza | Vestfrost | VLS 054 Green Line SDD | 20151800407 | 55 | Solar | Not Applicable | 2016
Inhambane | Zavala | Mavila | Vestfrost | MK 304 | 20140844651 | 105 | Electrica | No | 2015
Inhambane | Zavala | Maundene | Vestfrost | MK 144 | 20144026925 | 48 | Electrica | No | 2015
Inhambane | Zavala | Muane | Dometic/Electrolux | RCW 50 DC | 3460543 | 24 | Solar | Not Applicable | 2016
Inhambane | Zavala | Muane | Vestfrost | VLS 054 Green Line SDD | 20151800612 | 55 | Solar | Not Applicable | 2016
Inhambane | Zavala | Chipole | Dometic/Electrolux | RCW 50 DC | 3451726 | 24 | Solar | Not Applicable | 2016
Inhambane | Zavala | CS de Guilundo | Dometic/Electrolux | RCW 50 DC | 3460531 | 24 | Solar | Not Applicable | 2016
Inhambane | Zavala | CS de Guilundo | Vestfrost | VLS 054 Green Line SDD | 20151800621 | 55 | Solar | Not Applicable | 2016
Inhambane | Zavala | Cala | Dometic/Electrolux | RCW 50 DC | 120262 | 24 | Solar | Not Applicable | 2005
Manica | Barue | Depósito Distrital | Dometic/Electrolux | TCW 3000 AC | 58232591 | 150 | Electrica | No | 2011
Manica | Barue | Depósito Distrital | Dometic/Electrolux | TCW 3000 SDD | 85000348 | 156 | Electrica | Yes | 2010
Manica | Barue | CS Chiuala | Dulas | VC 65-2 | 40400073444441696 | 37 | Solar | Not Applicable | 2017
Manica | Barue | CS Honde | Vestfrost | VLS 054 Green Line SDD | 20151800545 | 55 | Solar | Not Applicable | 2016
Manica | Barue | CS Panze | Dulas | VC 65-2 | 40400078444441696 | 37 | Solar | Not Applicable | 2015
Manica | Barue | CS Munene | Dulas | VC 65-2 | 40400046444441696 | 37 | Solar | Not Applicable | 2015
Manica | Barue | CS Cagore | Vestfrost | VLS 054 Green Line SDD | 20144026775 | 55 | Electrica | No | 2017
Manica | Barue | CS Nhazonia | Vestfrost | VLS 054 Green Line SDD | 20144026764 | 55 | Electrica | Yes | 2015
Manica | Barue | CS Serra-Choa | Dometic/Electrolux | TCW 3000 AC | 120313 | 150 | Solar | Not Applicable | 2011
Manica | Barue | CS Serra-Choa | Dulas | VC 65-2 | 40400066444441696 | 37 | Solar | Not Applicable | 2015
Manica | Barue | CS Serra-Choa | Sibir | N/A | 94500001 | 110 | Solar | Not Applicable | 2016
Manica | Barue | CS Barauro | Dulas | VC 65-2 | 40400075444441696 | 37 | Solar | Not Applicable | 2015
Manica | Barue | CS Nhampassa | Dometic/Electrolux | TCW 3000 AC | 8500346 | 150 | Electrica | No | 2017
Manica | Barue | CS Cruzamento de Macossa | Vestfrost | VLS 054 Green Line SDD | 20144026171 | 55 | Electrica | Yes | 2016
Manica | Chimoio | Depósito Distrital | Dometic/Electrolux | TCW 3000 AC | 111245 | 126.5 | Electrica | Yes | 2014
Manica | Chimoio | Depósito Distrital | Vestfrost | VLS 400 | 20143617119 | 216 | Electrica | Yes | 2015
Manica | Chimoio | CS Ed.Mondlane | Dometic/Electrolux | RCW 50 AC | 8510037 | 24 | Electrica | Yes | 2010
Manica | Chimoio | CS Ed.Mondlane | Vestfrost | MK 144 | 20144026705 | 48 | Electrica | Yes | 2015
Manica | Chimoio | CS Nhamaonha | Dometic/Electrolux | RCW 50 AC | 8500366 | 24 | Electrica | No | 2007
Manica | Chimoio | Cs 1° de Maio | Vestfrost | MK 144 | 20144026727 | 48 | Electrica | No | 2015
Manica | Chimoio | CS Chissui | Dometic/Electrolux | RCW 50 AC | 8500361 | 24 | Electrica | No | 2010
Manica | Chimoio | CS 7 de Abril | Dometic/Electrolux | RCW 50 AC | 8500350 | 24 | Electrica | No | 2011
Manica | Chimoio | CS de Vila Nova | Vestfrost | MK 144 | 20144026701 | 48 | Electrica | Yes | 2015
Manica | Chimoio | Hosp.Prov.Chimoio | Vestfrost | MK 144 | 20144026779 | 48 | Electrica | Yes | 2015
Manica | Chimoio | Hosp.Prov.Chimoio | Zero | PF90/70 | 12794 | 90 | Electrica | No | 2004
Manica | Gondola | CS de Gondola | Dometic/Electrolux | RCW 50 AC | 8500416 | 24 | Electrica | No | 2010
Manica | Gondola | Depósito Distrital | Dometic/Electrolux | RCW 50 EK | 9290576 | 24 | Electrica | No | 2008
Manica | Gondola | Depósito Distrital | Dometic/Electrolux | TCW 3000 AC | 111241 | 150 | Electrica | No | 2012
Manica | Gondola | Depósito Distrital | Haier | BD318 | BF03eE1E0B00BQ53M0105 | 318 | Electrica | No | 2007
Manica | Gondola | Depósito Distrital | Vestfrost | VLS 400 | 20143617105 | 216 | Electrica | No | 2015
Manica | Gondola | CS J.Machel | Dometic/Electrolux | RCW 50 EK | 3150848 | 24 | Electrica | No | 2008
Manica | Gondola | CS J.Machel | Vestfrost | Mk4010 | 31714153 | 38 | Electrica | No | 2007
Manica | Gondola | CS J.Machel | Vestfrost | MK 144 | 20144026707 | 48 | Electrica | No | 2015
Manica | Gondola | CS Chipindaumuwe | Dulas | VC 65-2 | 40400088444441696 | 47 | Solar | Not Applicable | 2015
Manica | Gondola | CS Muda Serração | Dometic/Electrolux | RCW 50 DC | 7080254 | 24 | Solar | Not Applicable | 2009
Manica | Gondola | CS Muda Serração | Vestfrost | VLS 054 Green Line SDD | 20151800558 | 59.5 | Solar | Not Applicable | 2016
Manica | Gondola | CS Amatongas | Dometic/Electrolux | RCW 50 AC | 8500392 | 24 | Electrica | No | 2008
Manica | Gondola | CS Inchope | Dometic/Electrolux | RCW 50 AC | 8500355 | 24 | Electrica | No | 2008
Manica | Gondola | CS Mutocoma | Dometic/Electrolux | RCW 50 DC | 1240441 | 24 | Solar | Not Applicable | 2008
Manica | Guro | Centro de saúde massangano | Dulas | VC 65-2 | 4040001444441780 | 37 | Solar | Not Applicable | 2015
Manica | Guro | Depósito Distrital | Icestream | N/A | R1349a,93 | 110 | Electrica | Yes | 2014
Manica | Guro | Depósito Distrital | Vestfrost | VLS 054 Green Line SDD | 40401000444441696 | 55 | Electrica | No | 2015
Manica | Guro | Depósito Distrital | Vestfrost | VLS 400 | 20143617059 | 216 | Electrica | Yes | 2015
Manica | Guro | CS Mungari | Dometic/Electrolux | RCW 50 DC | 7080259 | 70 | Solar | Not Applicable | 2014
Manica | Guro | CS Chivuli | Dulas | VC 65-2 | 40400086444441696 | 37 | Solar | Not Applicable | 2015
Manica | Guro | CS Nhamassonge | Dometic/Electrolux | TCW 3000 AC | 120291 | 150 | Solar | Not Applicable | 2016
Manica | Guro | CS Nhamassonge | Zero | ZLF 150 AC | 20305010060401000 | 128 | Gás | Not Applicable | 2009
Manica | Guro | CS Thanda | Dulas | VC 65-2 | 40400063444441696 | 37 | Solar | Not Applicable | 2016
Manica | Guro | CS Thanda | Sibir | N/A | 74500030 | 110 | Solar | Not Applicable | 2011
Manica | Guro | CS Tshecha | Vestfrost | VLS 054 Green Line SDD | 20151800511 | 55 | Solar | Not Applicable | 2016
Manica | Guro | CS Mandie | Dulas | VC 65-2 | 4040004444441780 | 37 | Solar | Not Applicable | 2015
Manica | Guro | CS Bunga | Dulas | VC 65-2 | 40400080444441696 | 37 | Solar | Not Applicable | 2015
Manica | Guro | CS Nhansana | Vestfrost | VLS 054 Green Line SDD | 20151902684 | 55 | Solar | Not Applicable | 2016
Manica | Machaze | C.s. chinzine | Vestfrost | Vls054 | 20155136772 | 59.5 | Solar | Not Applicable | 2017
Manica | Machaze | CS Chitobe | Dulas | VC 65-2 | 20144026733 | 70 | Electrica | Yes | 2015
Manica | Machaze | CS Chitobe | East point | N/A | 2015001356 | 100 | Electrica | Yes | 2016
Manica | Machaze | CS Chitobe | Zero | ZLF 100 AC | 2030501006055550 | 99 | Electrica | Not Applicable | 2010
Manica | Machaze | CS Bassane | Dulas | VC 65-2 | 40400045444441696 | 70 | Solar | Not Applicable | 2015
Manica | Machaze | CS Chpopopo | Dulas | VC 65-2 | 40400092444441696 | 37 | Solar | Not Applicable | 2015
Manica | Machaze | CS Chipudji | Dometic/Electrolux | RCW 50 DC | 120322 | 70 | Solar | Not Applicable | Unknown
Manica | Machaze | CS Mavende | Dometic/Electrolux | RCW 50 DC | 20082994 | 70 | Solar | Not Applicable | 2014
Manica | Machaze | CS Mavende | Dulas | VC 65-2 | 40400089444441696 | 70 | Solar | Not Applicable | 2015
Manica | Machaze | CS Mavende | Zero | ZLF 100 AC | 2030501006050100 | 99 | Gás | Not Applicable | 2013
Manica | Machaze | CS Sambassoca | Dometic/Electrolux | RCW 50 DC | 7080256 | 70 | Solar | Not Applicable | 2012
Manica | Machaze | CS Sambassoca | Dulas | VC 65-2 | 40400095444441696 | 70 | Solar | Not Applicable | 2015
Manica | Machaze | CS Sambassoca | Zero | ZLF 100 AC | 23783 | 99 | Electrica | No | 2010
Manica | Machaze | CS Save | Dulas | VC 65-2 | 40400034444441696 | 70 | Solar | Not Applicable | 2016
Manica | Machaze | CS Save | Zero | ZLF 100 AC | 2030501006050100 | 99 | Gás | Not Applicable | 2010
Manica | Machaze | CS Timbitimbi | Dometic/Electrolux | RCW 50 DC | 8420746 | 70 | Solar | Not Applicable | 2002
Manica | Machaze | CS Timbitimbi | Dulas | VC 65-2 | 40400093444441696 | 70 | Solar | Not Applicable | 2015
Manica | Machaze | CS Mzvissanga | Dometic/Electrolux | RCW 50 DC | 7090127 | 70 | Petroleo/Kerosone | Not Applicable | 1994
Manica | Machaze | CS Mzvissanga | Dulas | Vrs 054 | 20151800555 | 70 | Solar | Not Applicable | 2017
Manica | Machaze | CS Mzvissanga | Zero | ZLF 100 DC | 2394 | 99 | Gás | Not Applicable | 2012
Manica | Machaze | CS Mutefo | Dometic/Electrolux | RCW 50 DC | 120304 | 70 | Electrica | Yes | 2008
Manica | Machaze | CS Mutefo | Dulas | VC 65-2 | 40400100444441696 | 70 | Solar | Not Applicable | 2013
Manica | Macate | CS de Chicanga | Dulas | VC 65-2 | 40400098444441696 | 47 | Solar | Not Applicable | 2015
Manica | Macate | Depósito Distrital | Dometic/Electrolux | TCW 3000 AC | 3150829 | 150 | Electrica | Yes | 2011
Manica | Macate | Depósito Distrital | Vestfrost | VLS 054 Green Line SDD | 20144026698 | 55 | Electrica | Yes | 2016
Manica | Macate | CS Marera | Vestfrost | VLS 054 Green Line SDD | 20151800568 | 59.5 | Solar | Not Applicable | 2016
Manica | Macate | CS Macate | Dometic/Electrolux | TCW 3000 AC | 8232505 | 126.5 | Electrica | No | 2012
Manica | Macate | CS Macate | Vestfrost | MK 144 | 20144026783 | 48 | Electrica | Yes | 2016
Manica | Macate | CS Macate | Vestfrost | VLS 400 | 20143617121 | 216 | Electrica | Yes | 2015
Manica | Macate | CS Zembe Centro | Dulas | VC 65-2 | 30700021444441700 | 47 | Solar | Not Applicable | 2015
Manica | Macate | CS Chinete | Dometic/Electrolux | RCW 50 DC | 120314 | 24 | Solar | Not Applicable | 2010
Manica | Macate | CS Nhamagua | Dulas | VC 65-2 | 40400032444441696 | 37 | Solar | Not Applicable | 2015
Manica | Macate | CS Nhamagua | Vestfrost | VLS 054 Green Line SDD | 20154830802 | 55 | Solar | Not Applicable | 2017
Manica | Macate | CS Nguawala | Vestfrost | VLS 054 Green Line SDD | 20155136755 | 55 | Solar | Not Applicable | 2017
Manica | Macate | CS Mussangadzi | Sibir | N/A | 74500021 | 110 | Gás | Not Applicable | 2006
Manica | Macate | CS Mussangadzi | Vestfrost | VLS 054 Green Line SDD | 20154830832 | 55 | Solar | Not Applicable | 2017
Manica | Macate | CS Dunda | Vestfrost | VLS 054 Green Line SDD | 20144026700 | 55 | Electrica | Yes | 2015
Manica | Manica | 4 Congresso | Dometic/Electrolux | RCW 50 AC | 8500363 | 24 | Electrica | No | 2010
Manica | Manica | CS de Manica | Dometic/Electrolux | RCW 42 EK | 1410472 | 40 | Petroleo/Kerosone | Not Applicable | 1994
Manica | Manica | CS de Manica | Dometic/Electrolux | RCW 42 EK | 1410495 | 40 | Petroleo/Kerosone | Not Applicable | 1995
Manica | Manica | CS de Manica | Dometic/Electrolux | RCW 50 EK | 3150843 | 24 | Electrica | No | 2007
Manica | Manica | CS de Manica | Dometic/Electrolux | TCW 3000 AC | 2500325 | 150 | Electrica | Yes | 2012
Manica | Manica | CS de Manica | Zero | PF 90/70 | 10734 | 90 | Petroleo/Kerosone | Not Applicable | 1995
Manica | Manica | Depósito Distrital | Haier | BD318A | BT5240021 | 318 | Electrica | No | 2009
Manica | Manica | Depósito Distrital | Vestfrost | Solutions | 20143617137 | 235 | Electrica | No | 2015
Manica | Manica | Depósito Distrital | Vestfrost | VLS 400 | 20143617120 | 216 | Electrica | No | 2015
Manica | Manica | CS Machipanda | Dometic/Electrolux | RCW 50 AC | 8500368 | 24 | Electrica | No | 2010
Manica | Manica | CS Jecua | Dometic/Electrolux | RCW 50 AC | 8500354 | 24 | Electrica | No | 2008
Manica | Manica | CS Jecua | HITACHI | N/A | 2240900002 | 143 | Electrica | No | 2009
Manica | Manica | CS Chazuca | Dometic/Electrolux | RCW 50 DC | 120235 | 24 | Solar | Not Applicable | 2010
Manica | Manica | CS Chazuca | Dulas | VC 65-2 | 40400076444441696 | 47 | Solar | Not Applicable | 2015
Manica | Manica | CS Mundonguara | Dulas | VC 65-2 | 40400060444441696 | 47 | Solar | Not Applicable | 2015
Manica | Manica | CS Munene | Elvinator | N/A | BH4AK1566 | 110 | Electrica | No | 2006
Manica | Manica | CS Penhalonga | Dometic/Electrolux | RCW 42 AC | 9912301 | 45 | Electrica | No | 2004
Manica | Manica | CS Penhalonga | Vestfrost | MK 144 | 20144026713 | 48 | Electrica | No | 2016
Manica | Manica | CS Nhamachato | Dometic/Electrolux | RCW 50 DC | 120252 | 24 | Solar | Not Applicable | 2010
Manica | Manica | CS Mavonde | Dometic/Electrolux | RCW 50 DC | 7110064 | 24 | Solar | Not Applicable | 2007
Manica | Manica | CS Mavonde | Dulas | VC 65-2 | 40400049444441696 | 47 | Solar | Not Applicable | 2015
Manica | Manica | CS Chitunga | Dulas | VC 65-2 | 40400074444441696 | 47 | Solar | Not Applicable | 2014
Manica | Manica | CS Chinhambudzi | Dometic/Electrolux | RCW 50 DC | 120243 | 24 | Solar | Not Applicable | 2010
Manica | Manica | CS Zonue Tabaco | Dulas | VC 65-2 | 40400061444441696 | 47 | Solar | Not Applicable | 2015
Manica | Manica | CS Guindingui | Dometic/Electrolux | RCW 50 DC | 7080294 | 24 | Solar | Not Applicable | 2007
Manica | Manica | CS Guindingui | Dulas | VC 65-2 | 40400056444441696 | 47 | Solar | Not Applicable | 2015
Manica | Manica | CS Chicamba | Dometic/Electrolux | RCW 50 AC | 8500396 | 24 | Electrica | No | 2007
Manica | Manica | CS de Chinhagore | Vestfrost | VLS 054 Green Line SDD | 20154830819 | 59.5 | Solar | Not Applicable | 2017
Manica | Manica | CS Messica | Dometic/Electrolux | RCW 50 EG | 3150831 | 24 | Electrica | No | 2016
Manica | Manica | CS Messica | Vestfrost | MK 144 | 20144026794 | 48 | Electrica | No | 2016
Manica | Mossurize | C.s Chitsama | Dulas | VC 65-2 | 40400031444441696 | 70 | Solar | Not Applicable | 2015
Manica | Mossurize | Depósito Distrital | Dometic/Electrolux | TCW 3000 DC | 2500338 | 150 | Electrica | Yes | 2011
Manica | Mossurize | Depósito Distrital | Vestfrost | MK 144 | 20144026784 | 48 | Electrica | Yes | 2015
Manica | Mossurize | Hosp.Distrital de Mossurize | Dometic/Electrolux | RCW 50 AC | 8500367 | 70 | Electrica | Yes | 2011
Manica | Mossurize | Hosp.Distrital de Mossurize | Dometic/Electrolux | RCW 50 DC | 120239 | 70 | Electrica | No | 2011
Manica | Mossurize | CS Dacata | Vestfrost | Nr | 20161800569 | 70 | Solar | Not Applicable | 2016
Manica | Mossurize | CS Gunhe | Dulas | VC 65-2 | 400077444441784 | 70 | Solar | Not Applicable | 2014
Manica | Mossurize | CS Chiurairue | Dometic/Electrolux | RCW 50 DC | 120242 | 70 | Solar | Not Applicable | 2007
Manica | Mossurize | CS Mude | Dometic/Electrolux | RCW 50 DC | 120239 | 70 | Solar | Not Applicable | 2009
Manica | Mossurize | CS Chaiva | Dometic/Electrolux | RCW 50 DC | 120239 | 70 | Solar | Not Applicable | 2009
Manica | Mossurize | CS Chaiva | Dulas | VC 65-2 | 40400037444441696 | 70 | Solar | Not Applicable | 2014
Manica | Mossurize | CS Mpengo | Dulas | VC 65-2 | 4040006944441780 | 70 | Solar | Not Applicable | 2015
Manica | Mossurize | CS Garagua | Dometic/Electrolux | RCW 42 EK | 8273246 | 18 | Petroleo/Kerosone | Not Applicable | 2008
Manica | Mossurize | CS Garagua | Dometic/Electrolux | RCW 50 DC | 120302 | 70 | Solar | Not Applicable | 2010
Manica | Mossurize | CS Garagua | Dulas | VC 65-2 | 40400055444441800 | 70 | Solar | Not Applicable | 2015
Manica | Mossurize | CS Garagua | Zero | ZLF 100 AC | 359at166 | 99 | Gás | Not Applicable | 2011
Manica | Mossurize | CS Goi-Goi | Depoint | N/A | 1.8005e+19 | 50 | Solar | Not Applicable | 2013
Manica | Mossurize | CS Goi-Goi | Dulas | VC 65-2 | 4040008444441780 | 70 | Solar | Not Applicable | 2015
Manica | Mossurize | CS Macuo | Dometic/Electrolux | RCW 42 EK | 4292784 | 18 | Petroleo/Kerosone | Not Applicable | 2004
Manica | Mossurize | CS Macuo | Dometic/Electrolux | RCW 50 DC | 7080258 | 70 | Solar | Not Applicable | 2010
Manica | Mossurize | CS Macuo | Dulas | VC 65-2 | 40400036444441696 | 70 | Solar | Not Applicable | 2015
Manica | Sussundenga | C.s de muoha | Sibir | N/A | 74500014 | 110 | Solar | Not Applicable | 2012
Manica | Sussundenga | C.s de muoha | Vestfrost | Vls 054 | 20154830800 | 59.5 | Solar | Not Applicable | 2016
Manica | Sussundenga | C.s de sussundenga | Vestfrost | MK 144 | 20144026692 | 53.9 | Electrica | No | 2015
Manica | Sussundenga | Centro de saúde de infloma | Dulas | VC 65-2 | 40500006444441696 | 70 | Solar | Not Applicable | 2015
Manica | Sussundenga | Centro de saúde de sembezeia | Dulas | VC 65-2 | 400082444441784 | 70 | Solar | Not Applicable | 2015
Manica | Sussundenga | Depósito Distrital | Dometic/Electrolux | TCW 3000 AC | 2500340 | 150 | Electrica | No | 2013
Manica | Sussundenga | Depósito Distrital | Vestfrost | MK 144 | 20144026729 | 63.7 | Electrica | No | 2015
Manica | Sussundenga | CS Dombe | Dulas | VC 65-2 | 40400087444441696 | 70 | Solar | Not Applicable | 2014
Manica | Sussundenga | CS Dombe | Dulas | VC 65-2 | 40400087444441696 | 70 | Solar | Not Applicable | 2015
Manica | Sussundenga | CS Munhinga | Dometic/Electrolux | RCW 50 AC | 8500376 | 70 | Electrica | No | 2012
Manica | Sussundenga | CS Nhambamba | Dulas | VC 65-2 | 40400099444441696 | 70 | Solar | Not Applicable | 2014
Manica | Sussundenga | CS Nhambamba | Zero | ZLF 100 AC | 20156 | 99 | Petroleo/Kerosone | Not Applicable | 2008
Manica | Sussundenga | CS Rotanda | Dometic/Electrolux | RCW 50 DC | 7090135 | 70 | Electrica | No | 2009
Manica | Sussundenga | CS Rotanda | East point | N/A | 14ep3500286 | 3500 | Electrica | No | 2016
Manica | Sussundenga | CS Rotanda | Hitachi | N/A | 2240900001 | 43 | Electrica | No | 2010
Manica | Sussundenga | CS Bunga | Dometic/Electrolux | RCW 50 DC | 20308 | 70 | Solar | Not Applicable | 2009
Manica | Sussundenga | CS Bunga | Dulas | VC 65-2 | 4.04e+17 | 70 | Solar | Not Applicable | 2015
Manica | Sussundenga | CS Central Mavuzi | Hitachi | N/A | 549090200102 | 170 | Electrica | No | Unknown
Manica | Sussundenga | CS de Rupisse | Dulas | VC 65-2 | 40400085444441696 | 70 | Solar | Not Applicable | 2015
Manica | Sussundenga | CS de Rupisse | East point | N/A | 41g16266594202364 | 350 | Electrica | No | 2016
Manica | Sussundenga | CS de Darue | Dometic/Electrolux | RCW 50 AC | 8500402 | 70 | Electrica | No | 2013
Manica | Sussundenga | CS de Darue | Dulas | VC 65-2 | 40400779444441696 | 70 | Solar | Not Applicable | 2016
Manica | Sussundenga | CS Matarara | Dulas | VC 65-2 | 40400043444441696 | 70 | Solar | Not Applicable | 2014
Manica | Tambara | Depósito Distrital | Sibir | N/A | 74500017 | 110 | Electrica | Yes | 2008
Manica | Tambara | Depósito Distrital | Vestfrost | VLS 054 Green Line SDD | 20143617133 | 55 | Electrica | Yes | 2015
Manica | Tambara | Depósito Distrital | Vestfrost | VLS 054 Green Line SDD | 201440267028 | 55 | Electrica | Yes | 2014
Manica | Tambara | CS Campange | Dulas | VC 65-2 | 4.04e+17 | 37 | Solar | Not Applicable | 2015
Manica | Tambara | CS Sabeta | Dometic/Electrolux | RCW 50 DC | 7080286 | 70 | Solar | Not Applicable | 2014
Manica | Tambara | CS Sabeta | Vestfrost | VLS 054 Green Line SDD | 20154830829 | 55 | Solar | Not Applicable | 2017
Manica | Tambara | CS Nhacafula | Dometic/Electrolux | TCW 3000 AC | 7110065 | 150 | Electrica | No | 2013
Manica | Tambara | CS Nhacafula | Vestfrost | VLS 054 Green Line SDD | 20151800518 | 55 | Solar | Not Applicable | 2016
Manica | Tambara | CS Nhacafula | Zero | ZLF 150 AC | 2030501006100200 | 128 | Gás | Not Applicable | 2010
Manica | Tambara | CS Buzua | Sibir | N/A | 94300018 | 110 | Gás | Not Applicable | Unknown
Manica | Tambara | CS Buzua | Vestfrost | VLS 054 Green Line SDD | 20151800536 | 55 | Solar | Not Applicable | 2017
Manica | Tambara | CS Nhacalapho | Dulas | VC 65-2 | 40400070444441696 | 37 | Solar | Not Applicable | 2014
Manica | Vanduzi | CS de Mucombezi | Vestfrost | VLS 054 Green Line SDD | 20151800543 | 59.5 | Solar | Not Applicable | 2016
Manica | Vanduzi | Depósito Distrital | Haier | BD318A | BF03E1E0D00BT5220031 | 318 | Electrica | No | 2007
Manica | Vanduzi | Depósito Distrital | SIBIR | N/A | 94500015 | 110 | Electrica | No | 2010
Manica | Vanduzi | Depósito Distrital | Vestfrost | VLS 400 | 20143617141 | 216 | Electrica | No | 2015
Manica | Vanduzi | CS Chigodore | Vestfrost | MK 144 | 20144026753 | 48 | Electrica | Yes | 2015
Manica | Vanduzi | CS Vanduzi | Dometic/Electrolux | RCW 50 AC | 8500347 | 24 | Electrica | No | 2008
Manica | Vanduzi | CS Dengalenga | Dulas | VC 65-2 | 40400024444441696 | 47 | Solar | Not Applicable | 2015
Manica | Vanduzi | CS Dengalenga | Zero | GEV70 | 13056 | 70 | Petroleo/Kerosone | Not Applicable | 2005
Manica | Vanduzi | CS Pungue Sul | Dometic/Electrolux | RCW 50 DC | 7090126 | 24 | Solar | Not Applicable | 2007
Manica | Vanduzi | CS Pungue Sul | Vestfrost | VLS 054 Green Line SDD | 20154830832 | 59.5 | Solar | Not Applicable | 2016
Manica | Vanduzi | CS Matsinho | Dometic/Electrolux | RCW 50 AC | 8500395 | 24 | Electrica | No | 2007
Manica | Vanduzi | CS IAC | Dometic/Electrolux | RCW 50 AC | 8500370 | 24 | Electrica | No | 2010
Manica | Vanduzi | CS Monequera | Dulas | VC 65-2 | 40400064444441696 | 47 | Solar | Not Applicable | 2015
Maputo | Boane | Beleluane, Boane | Dometic/Electrolux | TCW 3000 AC | 1471021 | 150 | Electrica | No | 2014
Maputo | Boane | Boane, Boane | Dometic/Electrolux | RCW 50 AC | 8510002 | 24 | Electrica | No | 2015
Maputo | Boane | Boane, Boane | Dometic/Electrolux | TCW 3000 AC | 1471025 | 150 | Electrica | No | 2014
Maputo | Boane | Campuane, Boane | Dometic/Electrolux | TCW 3000 AC | 1471018 | 150 | Electrica | No | 2013
Maputo | Boane | Casa Gaiato, Boane | SHARP | N/A | N21341 | 155 | Electrica | No | 2013
Maputo | Boane | Mahubo, Boane | Vestfrost | MK 144 | 20144026743 | 48 | Electrica | No | 2016
Maputo | Boane | Massaca, Boane | Dometic/Electrolux | TCW 3000 AC | 1471031 | 150 | Electrica | No | 2013
Maputo | Boane | Matola Rio, Boane | Vestfrost | MK 144 | 20144026747 | 48 | Electrica | Yes | 2016
Maputo | Boane | Mulotana, Boane | Vestfrost | MK 144 | 20144026760 | 48 | Electrica | Yes | 2016
Maputo | Boane | Radio Marconi, Boane | Dometic/Electrolux | TCW 3000 AC | 1471030 | 150 | Electrica | No | 2013
Maputo | Magude | Chichuco | Westpoint | N/A | 3807170796 | 66 | Electrica | No | 2016
Maputo | Magude | Depósito Distrital | Dometic/Electrolux | TCW 3000 AC | 111238 | 150 | Electrica | No | 2009
Maputo | Magude | Depósito Distrital | Vestfrost | MK 304 | 20140844691 | 105 | Electrica | No | 2015
Maputo | Magude | Chicutso, Magude | Dometic/Electrolux | RCW 50 DC | 7110073 | 24 | Solar | Not Applicable | 2011
Maputo | Magude | Chicutso, Magude | Vestfrost | MK 144 | 20151800592 | 48 | Solar | Not Applicable | 2016
Maputo | Magude | Mahel, Magude | Dometic/Electrolux | RCW 50 DC | 120296 | 24 | Solar | Not Applicable | 2004
Maputo | Magude | Mahel, Magude | Vestfrost | MK 144 | 2015180573 | 48 | Solar | Not Applicable | 2016
Maputo | Magude | Mapulanguene, Magude | Vestfrost | MK 144 | 20154830816 | 48 | Solar | Not Applicable | 2016
Maputo | Magude | Motaze, Magude | Vestfrost | MK 144 | 20144026798 | 48 | Electrica | Yes | 2016
Maputo | Magude | Moine, Magude | Vestfrost | MK 144 | 20151800603 | 48 | Solar | Not Applicable | 2016
Maputo | Magude | Panjane, Magude | Dometic/Electrolux | RCW 50 DC | 7080271 | 24 | Solar | Not Applicable | 2003
Maputo | Magude | Panjane, Magude | Dometic/Electrolux | RCW 50 DC | 7170119 | 24 | Solar | Not Applicable | 2007
Maputo | Magude | Panjane, Magude | Vestfrost | MK 144 | 20155136758 | 48 | Solar | Not Applicable | 2016
Maputo | Magude | Facazissa, Magude | Vestfrost | MK 144 | 20144026670 | 48 | Electrica | Yes | 2016
Maputo | Manhica | Depósito Distrital | Defy | CF 330-HC | 567832 | 150 | Electrica | No | 2004
Maputo | Manhica | Depósito Distrital | Dometic/Electrolux | TCW 3000 AC | 8212685 | 150 | Electrica | No | 2003
Maputo | Manhica | 3 De Fevereiro, Manhica | Vestfrost | MK 144 | 20144026750 | 48 | Electrica | Yes | 2016
Maputo | Manhica | Chibucutso, Manhica | Vestfrost | MK 144 | 20154830797 | 48 | Solar | Not Applicable | 2016
Maputo | Manhica | HR Xinavane, Manhica | Dometic/Electrolux | RCW 50 AC | 8510066 | 70 | Electrica | No | 2007
Maputo | Manhica | Ilha Josina, Manhica | Dometic/Electrolux | RCW 50 AC | 8510064 | 70 | Electrica | No | 2007
Maputo | Manhica | Malavela, Manhica | Sharp | N/A | 344 | 180 | Electrica | No | 2006
Maputo | Manhica | Maluana, Manhica | Dometic/Electrolux | RCW 42 EK | 94916 | 18 | Electrica | No | 1997
Maputo | Manhica | C.S Manhica, Manhica | Vestfrost | MK 144 | 20024603913 | 48 | Electrica | No | 2000
Maputo | Manhica | Maragra, Manhica | Vestfrost | MK 144 | 20144026685 | 48 | Electrica | Yes | 2016
Maputo | Manhica | Munguine, Manhica | Vestfrost | MK 144 | 20151800610 | 48 | Solar | Not Applicable | 2016
Maputo | Manhica | Taninga, Manhica | Sharp | N/A | 350 | 180 | Electrica | No | 2014
Maputo | Manhica | Nwamatibjana, Manhica | Vestfrost | MK 144 | 20144026723 | 48 | Electrica | Yes | 2016
Maputo | Manhica | Calanga, Manhica | Vestfrost | MK 144 | 20155136779 | 48 | Solar | Not Applicable | 2017
Maputo | Marracuene | Depósito Distrital | Dometic/Electrolux | TCW 3000 AC | 111243 | 150 | Electrica | No | 2008
Maputo | Marracuene | Machubo, Marracuene | Dometic/Electrolux | RCW 50 DC | 7170112 | 70 | Solar | Not Applicable | 2014
Maputo | Marracuene | Marracuene, Marracuene | Dometic/Electrolux | RCW 50 AC | 8500339 | 70 | Electrica | No | 2010
Maputo | Marracuene | Matalane, Marracuene | Dometic/Electrolux | RCW 42 EK | 9206142 | 18 | Electrica | No | 2016
Maputo | Marracuene | Michafutane, Marracuene | Dometic/Electrolux | RCW 42 EK | 9205154111 | 18 | Electrica | No | 2009
Maputo | Marracuene | Mumemo, Marracuene | Vestfrost | MK 144 | 20144026787 | 48 | Electrica | Yes | 2016
Maputo | Marracuene | Ricatla, Marracuene | Dometic/Electrolux | RCW 50 DC | 7100122 | 70 | Solar | Not Applicable | 2011
Maputo | Marracuene | Mali, Marracuene | Vestfrost | MK 144 | 20144026618 | 48 | Electrica | Yes | 2016
Maputo | Marracuene | Nhongonhane, Marracuene | Dometic/Electrolux | RCW 50 AC | 8510001 | 70 | Electrica | No | 2011
Maputo | Marracuene | Dzovo, Marracuene | Dometic/Electrolux | RCW 42 EK | 390587 | 18 | Electrica | No | 2013
Maputo | Matituine | Depósito Distrital | Vestfrost | MK 304 | 20140844704 | 105 | Electrica | Yes | 2015
Maputo | Matituine | Catuane, Matituine | Dometic/Electrolux | RCW 42 EK | 1420499 | 18 | Electrica | No | 2013
Maputo | Matituine | Hindane, Matituine | Dometic/Electrolux | RCW 50 DC | 120231 | 24 | Solar | Not Applicable | 2010
Maputo | Matituine | Manhangane, Matituine | Dometic/Electrolux | RCW 42 EK | 380589 | 18 | Electrica | No | 2011
Maputo | Matituine | Matutuine, Matituine | Dometic/Electrolux | RCW 50 AC | 9210527 | 24 | Electrica | No | 2014
Maputo | Matituine | Matutuine, Matituine | Vestfrost | MK 304 | 20140844704 | 105 | Electrica | Yes | 2015
Maputo | Matituine | Nsine, Matituine | Vestfrost | MK 144 | 20144026667 | 48 | Electrica | Yes | 2016
Maputo | Matituine | Ponta Do Ouro, Matituine | Dometic/Electrolux | RCW 50 AC | 8500343 | 24 | Electrica | No | 2016
Maputo | Matituine | Salamanga, Matituine | Dometic/Electrolux | RCW 50 AC | 9210529 | 24 | Electrica | No | 2010
Maputo | Matituine | Gueveza, Matituine | Dometic/Electrolux | RCW 42 EK | 5142437 | 18 | Electrica | No | 2017
Maputo | Matituine | Mugazine, Matituine | Dometic/Electrolux | RCW 42 EK | 390566 | 18 | Electrica | No | 2017
Maputo | Matituine | Ndelane, Matituine | Dometic/Electrolux | RCW 42 EK | 1410480 | 18 | Electrica | No | 2011
Maputo | Matola | Depósito Distrital | Dometic/Electrolux | RCW 50 AC | 9290562 | 70 | Electrica | No | 2012
Maputo | Matola | Depósito Distrital | Dometic/Electrolux | TCW 3000 AC | 111221 | 150 | Electrica | No | 2007
Maputo | Matola | Depósito Distrital | Dometic/Electrolux | TCW 3000 AC | 8212669 | 150 | Electrica | No | 2010
Maputo | Matola | Bedene, Matola | LG | N/A | 204KR02306 | 130 | Electrica | No | 2000
Maputo | Matola | Bedene, Matola | Vestfrost | MK 144 | 20144026759 | 48 | Electrica | Yes | 2016
Maputo | Matola | Boquisso, Matola | Vestfrost | MK 144 | 20144026767 | 48 | Electrica | Yes | 2016
Maputo | Matola | C.S Muhalaze, Matola | Vestfrost | MK 144 | 20144026852 | 48 | Electrica | No | 2016
Maputo | Matola | Komgolote, Matola | Vestfrost | MK 144 | 20144026766 | 48 | Electrica | Yes | 2016
Maputo | Matola | Liberdade, Matola | Dometic/Electrolux | RCW 50 AC | 8510082 | 70 | Electrica | No | 2011
Maputo | Matola | Machava I, Matola | Vestfrost | MK 144 | 20144026854 | 48 | Electrica | Yes | 2016
Maputo | Matola | Machava II, Matola | Dometic/Electrolux | TCW 3000 AC | 1471024 | 150 | Electrica | No | 2013
Maputo | Matola | Matola Gare, Matola | Vestfrost | MK 144 | 20144026666 | 48 | Electrica | Yes | 2016
Maputo | Matola | Matola I, Matola | Vestfrost | MK 144 | 317248653 | 48 | Electrica | No | 2004
Maputo | Matola | Matola I, Matola | Vestfrost | MK 144 | 20144026791 | 48 | Electrica | Yes | 2016
Maputo | Matola | Matola II, Matola | Dometic/Electrolux | RCW 50 EK | 8510051 | 24 | Electrica | No | 2016
Maputo | Matola | Matola II, Matola | Hitachi | N/A | 2360500030 | 131 | Electrica | No | 2015
Maputo | Matola | Ndlavela, Matola | Dometic/Electrolux | TCW 3000 AC | 1471026 | 150 | Electrica | No | 2010
Maputo | Matola | Ndlavela, Matola | Vestfrost | MK 304 | 20140844711 | 105 | Electrica | No | 2017
Maputo | Matola | Tsalala, Matola | Panasonic | N/A | 41400777 | 105 | Electrica | No | 2011
Maputo | Matola | Tsalala, Matola | Vestfrost | MK 144 | 2014426758 | 48 | Electrica | Yes | 2016
Maputo | Matola | Unidade A, Matola | Vestfrost | MK 144 | 201440226853 | 48 | Electrica | Yes | 2016
Maputo | Matola | Hospital Provincial, Matola | Vestfrost | MK 144 | 20140947574 | 48 | Electrica | Yes | 2016
Maputo | Matola | Km 25, Matola | Dometic/Electrolux | RCW 42 EK | 9912301 | 18 | Electrica | No | 2012
Maputo | Matola | Sao Damansso | Vestfrost | MK 144 | 20144026884 | 48 | Electrica | Yes | 2016
Maputo | Matola | T3 | Vestfrost | MK 144 | 20144026890 | 48 | Electrica | No | 2016
Maputo | Moamba | Depósito Distrital | Vestfrost | MK 304 | 20140844671 | 105 | Electrica | Yes | 2015
Maputo | Moamba | Chinhanguanine, Moamba | Vestfrost | VLS 054 Green Line SDD | 20151800579 | 55 | Solar | Not Applicable | 2016
Maputo | Moamba | Mahulane, Moamba | Dometic/Electrolux | RCW 50 DC | 120326 | 24 | Solar | Not Applicable | 2012
Maputo | Moamba | Moamba, Moamba | Dometic/Electrolux | RCW 50 AC | 8510029 | 24 | Electrica | No | 2010
Maputo | Moamba | Moamba, Moamba | HITACHE | N/A | 2170700625 | 47 | Electrica | No | 2011
Maputo | Moamba | Ressano Garcia, Moamba | Vestfrost | MK 144 | 20144026806 | 48 | Electrica | Yes | 2015
Maputo | Moamba | Sabié, Moamba | Dometic/Electrolux | RCW 42 EK | 6142097 | 18 | Electrica | No | 2002
Maputo | Moamba | Sabié, Moamba | Dometic/Electrolux | RCW 50 AC | 3150851 | 24 | Electrica | No | 2010
Maputo | Moamba | Tenga, Moamba | Vestfrost | MK 144 | 2014026762 | 48 | Electrica | No | 2015
Maputo | Moamba | Chanculo, Moamba | Vestfrost | VLS 054 Green Line SDD | 20154830831 | 55 | Solar | Not Applicable | 2017
Maputo | Moamba | Ngolhosa | Dometic/Electrolux | RCW 50 DC | 120328 | 24 | Solar | Not Applicable | 2016
Maputo | Namahacha | Changalane, Namahacha | Dometic/Electrolux | RCW 42 EK | 390588 | 18 | Electrica | No | 2009
Maputo | Namahacha | Dibinduane, Namahacha | Dometic/Electrolux | RCW 42 EK | 380534 | 18 | Electrica | No | 2004
Maputo | Namahacha | Goba, Namahacha | Dometic/Electrolux | RCW 50 AC | 8510062 | 24 | Electrica | No | 2011
Maputo | Namahacha | Kulula, Namahacha | Vestfrost | MK 144 | 20144026742 | 48 | Electrica | Yes | 2016
Maputo | Namahacha | Mafuiane, Namahacha | Vestfrost | MK 144 | 20144026731 | 48 | Electrica | Yes | 2016
Maputo | Namahacha | Mahelane, Namahacha | Vestfrost | MK 144 | 20144026737 | 48 | Electrica | Yes | 2015
Maputo | Namahacha | Namaacha, Namahacha | Vestfrost | MK 144 | 20144026763 | 48 | Electrica | Yes | 2015
Maputo | Namahacha | Namaacha, Namahacha | Vestfrost | MK 304 | 20140844708 | 105 | Electrica | Yes | Unknown
Maputo | Namahacha | Mundavene | Vestfrost | MK 144 | 20144026752 | 48 | Electrica | Yes | 2015
Maputo | Namahacha | Odette Mechiço | Dometic/Electrolux | RCW 42 EK | 1410501 | 18 | Electrica | No | 1998
Maputo | Namahacha | Wamongo | Vestfrost | VLS 054 Green Line SDD | 20154830824 | 55 | Solar | Not Applicable | 2017
Nampula | Angoche | Cs Mirepe | Dometic/Electrolux | RCW 50 EG | 6110131 | 24 | Gás | Not Applicable | 2009
Nampula | Angoche | Depósito Distrital | Defy | DMF 291 | AH11260665 | 261 | Electrica | No | 2012
Nampula | Angoche | Depósito Distrital | Dometic/Electrolux | TCW 3000 | 431985 | 126.5 | Electrica | Yes | 2012
Nampula | Angoche | Depósito Distrital | Vestfrost | MK 304 | 20140844668 | 105 | Electrica | Yes | 2014
Nampula | Angoche | CS Abue | Dometic/Electrolux | RCW 50 EG | 6032644 | 24 | Gás | Not Applicable | 2009
Nampula | Angoche | CS Abue | Dometic/Electrolux | RCW 50 EG | 6110110 | 24 | Gás | Not Applicable | 2009
Nampula | Angoche | CS Catamoio | Dometic/Electrolux | RCW 50 EG | 6110123 | 24 | Solar | Not Applicable | 2009
Nampula | Angoche | CS Catamoio | Dometic/Electrolux | RCW 50 EG | 7080301 | 24 | Gás | Not Applicable | 2012
Nampula | Angoche | CS Catamoio | Electrolux | N/A | 390578 | 16 | Petroleo/Kerosone | Not Applicable | 2006
Nampula | Angoche | CS Catamoio | Vestfrost | VLS 054 | 20151800540 | 59.5 | Solar | Not Applicable | 2015
Nampula | Angoche | CS Gelo | SUN FROST | N/A | 90046 | 24 | Solar | Not Applicable | 2012
Nampula | Angoche | CS Gelo | Vestfrost | VSL 054 | 20154728262 | 59.5 | Solar | Not Applicable | 2017
Nampula | Angoche | CS Inguri | Vestfrost | MK 144 | 20144026625 | 48 | Electrica | Yes | 2015
Nampula | Angoche | CS Josina Machel | Vestfrost | MK 144 | 20144026634 | 48 | Electrica | Yes | 2016
Nampula | Angoche | CS Malatane | Dometic/Electrolux | RCW 50 EG | 6120162 | 24 | Electrica | No | 2016
Nampula | Angoche | CS Mepapata | Dometic/Electrolux | RCW 50 DC | 6032667 | 24 | Solar | Not Applicable | 2016
Nampula | Angoche | CS Mepapata | Dometic/Electrolux | RCW 50 EG | 6120204 | 24 | Gás | Not Applicable | 2013
Nampula | Angoche | CS Mirrere | Dometic/Electrolux | RCW 50 EG | 6114638 | 24 | Gás | Not Applicable | 2009
Nampula | Angoche | CS Mucual | Dometic/Electrolux | RCW 50 DC | 6032662 | 24 | Solar | Not Applicable | 2017
Nampula | Angoche | CS Mucual | Dometic/Electrolux | RCW 50 EG | 6110158 | 24 | Gás | Not Applicable | 2013
Nampula | Angoche | CS Nacopa | Dometic/Electrolux | RCW 50 EG | 201408449 | 24 | Gás | Not Applicable | 2015
Nampula | Angoche | CS Namaponda | Dometic/Electrolux | RCW 50 EG | 6120163 | 24 | Gás | Not Applicable | 2009
Nampula | Angoche | CS Namitoria | AKAI | N/A | 1006252486 | 15 | Electrica | No | 2015
Nampula | Angoche | CS Namitoria | Vestfrost | MK 304 | 20140844693 | 105 | Electrica | No | 2015
Nampula | Angoche | CS Napruma | Dometic/Electrolux | RCW 50 DC | 6120648 | 24 | Electrica | No | 2017
Nampula | Angoche | CS Napruma | Dometic/Electrolux | RCW 50 EG | 6120548 | 24 | Gás | Not Applicable | 2009
Nampula | Angoche | CS Natir | Dometic/Electrolux | RCW 50 EG | 6120170 | 24 | Electrica | No | 2008
Nampula | Angoche | CS Quelelene | Sun Frost | N/A | 89970 | 24 | Solar | Not Applicable | 2002
Nampula | Angoche | CS Quelelene | Vestfrost | VLS 054 | 20151800513 | 59.5 | Solar | Not Applicable | 2015
Nampula | Angoche | CS Quilua | Sun frost | N/A | 90064 | 24 | Solar | Not Applicable | 2002
Nampula | Angoche | CS Quilua | Vestfrost | VLS 054 | 20151800539 | 59.5 | Solar | Not Applicable | 2015
Nampula | Angoche | CS Sangage | Dometic/Electrolux | RCW 50 AC | 6043102 | 24 | Electrica | No | 2016
Nampula | Angoche | CS Sangage | SAN FROST | N/A | 90080 | 24 | Solar | Not Applicable | 2008
Nampula | Angoche | HR Angoche | Dometic/Electrolux | RCW 50 EG | 6110112 | 24 | Electrica | Yes | 2009
Nampula | Angoche | HR Angoche | Dometic/Electrolux | RCW 50 EG | 6110139 | 24 | Electrica | Yes | 2009
Nampula | Cidade de Nampula | Centro de Saude de Mutava Rex | Dometic/Electrolux | RCW 50 AC | 6043125 | 24 | Electrica | No | 2017
Nampula | Cidade de Nampula | Centro de Saude de Namiepe | Dometic/Electrolux | RCW 50 EG | 6120155 | 24 | Gás | Not Applicable | 2016
Nampula | Cidade de Nampula | Depósito Distrital | Dometic | N/A | 50210030 | 322 | Electrica | Yes | 2016
Nampula | Cidade de Nampula | Depósito Distrital | Vestfrost | MK 304 | 20140844666 | 105 | Electrica | Yes | 2015
Nampula | Cidade de Nampula | CS Gelo | Dometic/Electrolux | RCW 50 EG | 6110152 | 24 | Gás | Not Applicable | 2016
Nampula | Cidade de Nampula | CS Inguri | Dometic/Electrolux | RCW 50 EG | 6120172 | 24 | Gás | Not Applicable | 2016
Nampula | Cidade de Nampula | CS Josina Machel | Dometic/Electrolux | RCW 50 EG | 6120176 | 24 | Electrica | No | 2008
Nampula | Cidade de Nampula | CS Josina Machel | Kic | N/A | 9806351419 | 255 | Electrica | No | 2008
Nampula | Cidade de Nampula | CS Malatane | Defy | CF210 | 14003 | 215 | Electrica | No | 2011
Nampula | Cidade de Nampula | CS Malatane | Vestfrost | VLS 400 | 20143617111 | 216 | Electrica | No | 2015
Nampula | Cidade de Nampula | CS Mepapata | Dometic/Electrolux | RCW 50 EG | 6110144 | 90 | Gás | Not Applicable | 2008
Nampula | Cidade de Nampula | CS Mirrere | Dometic/Electrolux | RCW 50 EG | 6120191 | 70 | Gás | Not Applicable | 2013
Nampula | Cidade de Nampula | CS Mucual | Vestfrost | MK 304 | 20140844650 | 105 | Electrica | Yes | 2014
Nampula | Cidade de Nampula | CS Mucual | Vestfrost | MK 304 | 20140844650 | 105 | Electrica | Yes | 2015
Nampula | Cidade de Nampula | CS Namaponda | SNOWFLAKE | N/A | 380000300 | 69 | Electrica | No | 2003
Nampula | Cidade de Nampula | CS Namaponda | Vestfrost | MK 144 | 20144026693 | 48 | Electrica | Yes | 2016
Nampula | Cidade de Nampula | CS Namaponda | Zero | ZR145FC | Tro93EA8140355 | 18 | Electrica | No | 2013
Nampula | Cidade de Nampula | CS Namitoria | Haier | N/A | 634511 | 20 | Electrica | No | 2006
Nampula | Cidade de Nampula | CS Namitoria | Vestfrost | VLS 400 | 20143617118 | 216 | Electrica | No | 2015
Nampula | Cidade de Nampula | CS Napruma | Dometic/Electrolux | RCW 42 EK | 6547553 | 18 | Electrica | No | 2016
Nampula | Cidade de Nampula | CS Napruma | ZEG | N/A | 3000547 | 18 | Electrica | No | 2012
Nampula | Cidade de Nampula | CS Natir | Vestfrost | MK 304 | 20140844622 | 105 | Electrica | Yes | 2015
Nampula | Cidade de Nampula | CS Quelelene | Vestfrost | MK 144 | 20144026816 | 48 | Electrica | Yes | 2015
Nampula | Cidade de Nampula | CS Quelelene | Zero | PF90/70 | 10740 | 90 | Electrica | No | 2006
Nampula | Cidade de Nampula | CS Quilua | Mega | N/A | 1805160488 | 18 | Electrica | No | 2014
Nampula | Cidade de Nampula | CS Quilua | Vestfrost | MK 144 | 20144026665 | 48 | Electrica | Yes | 2016
Nampula | Cidade de Nampula | CS Sangage | Dometic/Electrolux | RCW 50 EG | 6120165 | 24 | Electrica | Yes | 2017
Nampula | Cidade de Nampula | HR Angoche | Dometic/Electrolux | RCW 50 EG | 6120165 | 24 | Gás | Not Applicable | 2017
Nampula | Cidade de Nampula | HR Angoche | Yzjm | N/A | 2015000309 | 12 | Solar | Not Applicable | 2014
Nampula | Cidade de Nampula | Depósito Distrital | Vestfrost | MK 144 | 20144026864 | 48 | Electrica | No | 2016
Nampula | Cidade de Nampula | CS 1 de Maio | Vestfrost | MK 304 | 20140844661 | 105 | Electrica | Yes | 2014
Nampula | Cidade de Nampula | CS 1 de Maio | ZEC | N/A | TR093EA8140368 | 134 | Electrica | No | 2012
Nampula | Cidade de Nampula | HC Nampula | Vestfrost | MK 144 | 20144026869 | 48 | Electrica | Yes | 2015
Nampula | Cidade de Nampula | HC Nampula | Zero | ZLF140AC | 1543556 | 70 | Electrica | No | 2015
Nampula | Cidade de Nampula | CS Maratene | Dometic/Electrolux | RCW 50 EG | 611803456 | 24 | Electrica | No | 2009
Nampula | Cidade de Nampula | CS Maratene | Vestfrost | VLS 054 | 6178345 | 59.5 | Electrica | No | 2015
Nampula | Cidade de Nampula | CS Naholoco | Dometic/Electrolux | RCW 50 EG | 603236 | 24 | Gás | Not Applicable | 2016
Nampula | Cidade de Nampula | Posto de saude Mutauanha | Dometic/Electrolux | RCW 50 EG | 6120130 | 24 | Electrica | No | 2017
Nampula | Depósito Provincial | Depósito Distrital | Dometic/Electrolux | RCW 50 DC | 6032664 | 24 | Solar | Not Applicable | 2015
Nampula | Depósito Provincial | Depósito Distrital | Dometic/Electrolux | RCW 50 DC | 7080247 | 24 | Solar | Not Applicable | 2010
Nampula | Depósito Provincial | Depósito Distrital | Dometic/Electrolux | RCW 50 DC | 7100147 | 24 | Solar | Not Applicable | 2010
Nampula | Depósito Provincial | Depósito Distrital | Dometic/Electrolux | RCW 50 DC | 7110076 | 24 | Solar | Not Applicable | 2010
Nampula | Depósito Provincial | Depósito Distrital | Dometic/Electrolux | TCW 1152 | 50210040 | 216 | Electrica | No | 2013
Nampula | Depósito Provincial | Depósito Distrital | Dometic/Electrolux | TCW 1152 | 50920022 | 216 | Electrica | No | 2011
Nampula | Depósito Provincial | Depósito Distrital | Dometic/Electrolux | TCW1152 | 50210037 | 216.5 | Electrica | No | 2011
Nampula | Depósito Provincial | Depósito Distrital | Dometic/Electrolux | TCW 3000 AC | 431976 | 126.5 | Electrica | No | 2011
Nampula | Depósito Provincial | Depósito Distrital | Dometic/Electrolux | TCW 3000 AC | 431977 | 126.5 | Electrica | No | 2011
Nampula | Depósito Provincial | Depósito Distrital | Dometic/Electrolux | TCW 3000 AC | 431980 | 126.5 | Electrica | No | 2012
Nampula | Depósito Provincial | Depósito Distrital | Dometic/Electrolux | TCW 3000 AC | 9271532 | 126.5 | Electrica | No | 2011
Nampula | Depósito Provincial | Depósito Distrital | HUURRE | N/A | VD1501123 | 7000 | Electrica | Yes | 2009
Nampula | Depósito Provincial | Depósito Distrital | HUURRE | N/A | WD1501117 | 5000 | Electrica | Yes | 2009
Nampula | Depósito Provincial | Depósito Distrital | SUNFROST | N/A | 90098 | 24 | Solar | Not Applicable | 2010
Nampula | Depósito Provincial | Depósito Distrital | Vestfrost | MK 304 | 20013400192 | 216.5 | Electrica | No | 2012
Nampula | Depósito Provincial | Depósito Distrital | Vestfrost | MK 304 | 20013400219 | 216.5 | Electrica | No | 2011
Nampula | Depósito Provincial | Depósito Distrital | Vestfrost | VLS 400 | 10140534843 | 216 | Electrica | No | 2011
Nampula | Depósito Provincial | Depósito Distrital | Vestfrost | VLS 400 | 20140534840 | 216 | Electrica | Yes | 2011
Nampula | Depósito Provincial | Depósito Distrital | Vestfrost | VLS 400 | 20140534842 | 216 | Electrica | No | 2011
Nampula | Depósito Provincial | Depósito Distrital | Vestfrost | VLS 400 | 20140534844 | 216 | Electrica | Yes | 2011
Nampula | Depósito Provincial | Depósito Distrital | Vestfrost | VLS 400 | 20140534847 | 216 | Electrica | No | 2011
Nampula | Depósito Provincial | Depósito Distrital | Vestfrost | VLS 400 | 20140534861 | 216 | Electrica | No | 2011
Nampula | Depósito Provincial | Depósito Distrital | Vestfrost | VLS 400 | 20140534862 | 216 | Electrica | No | 2011
Nampula | Depósito Provincial | Depósito Distrital | Vestfrost | VLS 400 | 20140534871 | 216 | Electrica | No | 2011
Nampula | Depósito Provincial | Depósito Distrital | Vestfrost | VLS 400 | 20143617159 | 216 | Electrica | No | 2014
Nampula | Depósito Provincial | Depósito Distrital | Vestfrost | VLS 400 | 201440534852 | 216 | Electrica | No | 2011
Nampula | Erati | Depósito Distrital | Defy | CF270 | 11260708 | 270 | Electrica | No | 2012
Nampula | Erati | Depósito Distrital | Vestfrost | MK 304 | 20140534845 | 105 | Electrica | Yes | 2013
Nampula | Erati | Depósito Distrital | Vestfrost | MK 304 | 20140844631 | 105 | Electrica | Yes | 2015
Nampula | Erati | Depósito Distrital | Vestfrost | MK 304 | 20140844674 | 105 | Electrica | No | 2014
Nampula | Erati | CS Jacoco | Dometic/Electrolux | RCW 50 EG | 6120119 | 24 | Gás | Not Applicable | 2008
Nampula | Erati | CS Kutua | Dometic/Electrolux | RCW 50 EG | 6032660 | 24 | Gás | Not Applicable | 2015
Nampula | Erati | CS Mirrote | SUn FROSt | N/A | 89991 | 24 | Solar | Not Applicable | 2008
Nampula | Erati | CS Namiroa | Dometic/Electrolux | RCW 50 EG | 6120120 | 24 | Gás | Not Applicable | 2014
Nampula | Erati | CS Namiroa | Vestfrost | VLS 054 Green Line SDD | 20151800549 | 55 | Solar | Not Applicable | 2016
Nampula | Erati | CS Odinepa | Dometic/Electrolux | RCW 50 EG | 66032663 | 24 | Solar | Not Applicable | 2017
Nampula | Erati | CS Samora Machel | Dometic/Electrolux | RCW 50 EG | 6120134 | 24 | Gás | Not Applicable | 2017
Nampula | Erati | CS Tubruto (25 Junho) | Dometic/Electrolux | RCW 50 EG | 1470181 | 24 | Gás | Not Applicable | 2017
Nampula | Erati | CS Tubruto (25 Junho) | Dometic/Electrolux | RCW 50 EG | 6032668 | 24 | Solar | Not Applicable | 2017
Nampula | Erati | PS Mantoge | Dometic/Electrolux | RCW 50 EG | 6032666 | 24 | Solar | Not Applicable | 2016
Nampula | Erati | HR Alua | Vestfrost | VLS 054 Green Line SDD | 20151800828 | 55 | Solar | Not Applicable | 2016
Nampula | Ilha de Moçambique | CS Ilha de Moçambique | Defy | DMF291 | AH11260824 | 270 | Electrica | No | Unknown
Nampula | Ilha de Moçambique | CS Ilha de Moçambique | Dometic/Electrolux | RCW 50 EG | 6110087 | 24 | Electrica | No | Unknown
Nampula | Ilha de Moçambique | CS Ilha de Moçambique | Vestfrost | MK 304 | 20140844672 | 105 | Electrica | No | Unknown
Nampula | Ilha de Moçambique | CS Lumbo | Vestfrost | VLS 400 | 20143617127 | 216 | Electrica | No | 2016
Nampula | Ilha de Moçambique | CS Macicate | Dometic/Electrolux | RCW 50 EG | 6120186 | 24 | Gás | Not Applicable | 2015
Nampula | Ilha de Moçambique | CS Muchela (Sangage) | Chiller | N/A | Af0230029 | 306 | Electrica | No | Unknown
Nampula | Ilha de Moçambique | CS Muchela (Sangage) | Dometic/Electrolux | RCW 50 AC | 6043105 | 24 | Electrica | No | 2016
Nampula | Ilha de Moçambique | CS Muchela (Sangage) | Dometic/Electrolux | RCW 50 EG | 9290566 | 24 | Gás | Not Applicable | 2014
Nampula | Ilha de Moçambique | CS Muchela (Sangage) | Omega | N/A | 11215180034 | 85 | Electrica | No | 2016
Nampula | Lalaua | CS Lalaua | Dometic/Electrolux | RCW 50 EG | 6120155 | 70 | Electrica | No | 2008
Nampula | Lalaua | CS Lalaua | Dometic/Electrolux | RCW 50 EG | 6120199 | 70 | Electrica | No | 2008
Nampula | Lalaua | CS Meti | Dometic/Electrolux | RCW 50 EG | 6110130 | 70 | Solar | Not Applicable | 2008
Nampula | Lalaua | CS Meti | Dometic/Electrolux | RCW 50 EG | 6110139 | 70 | Gás | Not Applicable | 2006
Nampula | Lalaua | CS Muesseleque | Dometic/Electrolux | RCW 50 EG | 6110099 | 70 | Gás | Not Applicable | 2009
Nampula | Lalaua | CS Muesseleque | Sun frost | N/A | 90075 | 24 | Solar | Not Applicable | 2009
Nampula | Lalaua | CS Naquessa | Sunfrost | N/A | 90109 | 24 | Solar | Not Applicable | 2007
Nampula | Lalaua | CS Naquessa | Vestfrost | N/A | 20151800598 | 59.5 | Solar | Not Applicable | 2012
Nampula | Lalaua | CS Lurio | Sun frost | N/A | 90125 | 24 | Solar | Not Applicable | 2008
Nampula | Lalaua | Depósito Distrital | Defy | Chest freezer | AA12230190 | 320 | Electrica | No | 2014
Nampula | Lalaua | Depósito Distrital | Dometic/Electrolux | RCW 50 EG | 6110124 | 70 | Electrica | No | 2008
Nampula | Lalaua | Depósito Distrital | Vestfrost | MK 304 | 20140844670 | 105 | Electrica | Yes | 2015
Nampula | Larde | CS Guarneia | Dometic/Electrolux | RCW 50 EG | 6120203 | 24 | Gás | Not Applicable | 2009
Nampula | Larde | CS Guarneia | Vestfrost | VLS 054 | 20151902476 | 59.5 | Solar | Not Applicable | 2016
Nampula | Larde | CS Larde | Dometic/Electrolux | RCW 50 EG | 6120195 | 24 | Gás | Not Applicable | 2009
Nampula | Larde | CS Larde | Dometic/Electrolux | TCW 3000 AC | 431996 | 210 | Electrica | Yes | 2017
Nampula | Larde | CS Larde | Vestfrost | MK 304 | 20140433102 | 24 | Electrica | Yes | 2015
Nampula | Larde | CS Marrupanama | Dometic/Electrolux | RCW 50 EG | 6032672 | 24 | Solar | Not Applicable | 2009
Nampula | Larde | CS Marrupanama | SUN FROST | N/A | 90080 | 24 | Solar | Not Applicable | 2009
Nampula | Larde | CS Topuito | Vestfrost | VLS 054 | 20151902785 | 59.5 | Electrica | No | 2016
Nampula | Larde | PS Nambilane | Dometic/Electrolux | RCW 50 EG | 6032626 | 24 | Gás | Not Applicable | 2009
Nampula | Larde | PS Nambilane | Dometic/Electrolux | RCW 50 EG | 6110095 | 24 | Gás | Not Applicable | 2009
Nampula | Liupo | CS Liupo | SIBIR | N/A | 94500007 | 110 | Electrica | No | 2011
Nampula | Liupo | CS Nakakana | Vestfrost | VLS 054 | 20154830813 | 59.5 | Solar | Not Applicable | 2014
Nampula | Liupo | CS Quinga | Dometic/Electrolux | RCW 50 EG | 6110148 | 24 | Electrica | No | 2010
Nampula | Malema | Depósito Distrital | Defy | CF 330-HC | AH11270588 | 280 | Electrica | No | 2008
Nampula | Malema | Depósito Distrital | Dometic/Electrolux | RCW 50 EG | 1470192 | 70 | Electrica | No | 2008
Nampula | Malema | Depósito Distrital | Dometic/Electrolux | RCW 50 EG | 6110127 | 70 | Electrica | No | 2009
Nampula | Malema | Depósito Distrital | Vestfrost | MK 304 | 20140844673 | 105 | Electrica | Yes | 2014
Nampula | Malema | CS Chuhulo | Sunfrost | N/A | 90065 | 24 | Solar | Not Applicable | 2008
Nampula | Malema | CS Cunvarre | Dometic/Electrolux | RCW 50 EG | 6110143 | 70 | Gás | Not Applicable | 2010
Nampula | Malema | CS Cunvarre | Vestfrost | VLS 054 Green Line SDD | 20151903982 | 59.5 | Solar | Not Applicable | 2017
Nampula | Malema | CS Malema | Dometic/Electrolux | RCW 50 EG | 1432566 | 70 | Electrica | No | 2009
Nampula | Malema | CS Malema | Dometic/Electrolux | RCW 50 EG | 14357885 | 70 | Electrica | No | 2008
Nampula | Malema | CS Mutuali | Dometic/Electrolux | RCW 50 EK | 5290318 | 40 | Gás | Not Applicable | 2008
Nampula | Malema | CS Mutuali | Vestfrost | VLS 400 | 2143617114 | 216 | Electrica | No | 2015
Nampula | Malema | CS Nakata | Dometic/Electrolux | RCW 50 EG | 6120157 | 70 | Gás | Not Applicable | 2009
Nampula | Malema | CS Nakata | Sunfrost | N/A | 90120 | 24 | Solar | Not Applicable | 2008
Nampula | Malema | CS Nataleia | Dometic/Electrolux | RCW 50 EG | 6110142 | 70 | Gás | Not Applicable | 2008
Nampula | Malema | CS Nataleia | Vestfrost | VLS 054 Green Line SDD | 20155136760 | 59.5 | Solar | Not Applicable | 2016
Nampula | Malema | CS Murralelo | Dometic/Electrolux | RCW 50 EG | 6032673 | 70 | Solar | Not Applicable | 2008
Nampula | Malema | CS Murralelo | Dometic/Electrolux | RCW 50 EG | 6110126 | 70 | Solar | Not Applicable | 2017
Nampula | Malema | CS Murripa | Dometic/Electrolux | RCW 50 EG | 6110118 | 70 | Gás | Not Applicable | 2017
Nampula | Malema | CS Murumbo | Dometic/Electrolux | RCW 50 EG | 6110175 | 70 | Gás | Not Applicable | 2014
Nampula | Malema | CS Murumbo | Vestfrost | VLS 054 Green Line SDD | 20151903991 | 59.5 | Solar | Not Applicable | 2016
Nampula | Meconta | Japir | Dometic/Electrolux | RCW 50 EG | 6120109 | 24 | Gás | Not Applicable | Unknown
Nampula | Meconta | CS Corrane | Dometic/Electrolux | RCW 50 EG | 6120160 | 24 | Gás | Not Applicable | 2015
Nampula | Meconta | CS Corrane | Vestfrost | MK 144 | 20144026671 | 48 | Electrica | No | 2015
Nampula | Meconta | CS Meconta | Defy | DMF291 | AH11260627 | 270 | Electrica | No | 2015
Nampula | Meconta | CS Meconta | Dometic/Electrolux | RCW 50 EG | 5110213 | 24 | Electrica | No | Unknown
Nampula | Meconta | CS Meconta | Vestfrost | MK 304 | 20140844685 | 105 | Electrica | No | 2016
Nampula | Meconta | CS Mecua | Dometic/Electrolux | RCW 50 EG | 6120127 | 24 | Gás | Not Applicable | 2015
Nampula | Meconta | CS Nacavala | Dometic/Electrolux | RCW 50 EG | 6120126 | 24 | Gás | Not Applicable | Unknown
Nampula | Meconta | CS Nacavala | Vestfrost | MK 144 | 20144026645 | 48 | Electrica | Yes | Unknown
Nampula | Meconta | CS Namialo | Vestfrost | VLS 400 | 20143617110 | 216 | Electrica | No | 2016
Nampula | Meconta | CS Tetererene | Dometic/Electrolux | RCW 50 EG | 6120124 | 24 | Electrica | No | Unknown
Nampula | Mecuburi | Depósito Distrital | Vestfrost | MK 404 | 20456743 | 135 | Electrica | Yes | 2015
Nampula | Mecuburi | CS Murumbo | Dometic/Electrolux | RCW 42 EK | 456667 | 18 | Electrica | Yes | 2005
Nampula | Mecuburi | CS Issipe | Dometic/Electrolux | RCW 50 EG | 6012345 | 47 | Gás | Not Applicable | 2008
Nampula | Mecuburi | CS Issipe | San frost | N/A | 90086 | 24 | Gás | Not Applicable | 2007
Nampula | Mecuburi | CS Malithe | San frost | N/A | 90086 | 49.5 | Gás | Not Applicable | 2008
Nampula | Mecuburi | CS Mecuburi | Defy | DMF422 | AA12230144 | 320 | Electrica | No | 2012
Nampula | Mecuburi | CS Mecuburi | Dometic/Electrolux | RCW 50 EG | 6110085 | 47 | Electrica | No | 2008
Nampula | Mecuburi | CS Mecuburi | Dometic/Electrolux | RCW 50 EG | 6120156 | 47 | Electrica | No | 2008
Nampula | Mecuburi | CS Mecuburi | Vestfrost | MK 304 | 20140844702 | 105 | Electrica | No | 2012
Nampula | Mecuburi | CS Mualua | Sun frost | N/A | 90042 | 21 | Solar | Not Applicable | 2005
Nampula | Mecuburi | CS Muite | Dometic/Electrolux | Vestfrost | 20151902855 | 59.5 | Solar | Not Applicable | 2015
Nampula | Mecuburi | CS Nahipa | Dometic/Electrolux | RCW 42 EK | 13474 | 21 | Electrica | No | 2008
Nampula | Mecuburi | CS Namina | Vestfrost | MK 304 | 20140844687 | 105 | Electrica | Yes | 2014
Nampula | Mecuburi | CS Nipai | Dometic/Electrolux | RCW 50 EG | 6110113 | 70 | Solar | Not Applicable | 2008
Nampula | Mecuburi | CS Nipai | Vestfrost | VLS 054 Green Line SDD | 20151800502 | 55 | Solar | Not Applicable | 2016
Nampula | Mecuburi | CS Ratane | Dometic/Electrolux | RCW 50 EG | 6110177 | 47 | Gás | Not Applicable | 2008
Nampula | Mecuburi | CS Unidade Moçambicana | Dometic/Electrolux | RCW 50 EG | 6120205 | 47 | Gás | Not Applicable | 2009
Nampula | Mecuburi | CS Unidade Moçambicana | Sun Frost | N/A | 90119 | 24 | Solar | Not Applicable | 2016
Nampula | Mecuburi | PS Momane | Dometic/Electrolux | RCW 50 EK | 6110177 | 47 | Gás | Not Applicable | 2008
Nampula | Mecuburi | PS Popue | Dometic/Electrolux | RCW 50 EG | 1470186 | 24 | Gás | Not Applicable | 2008
Nampula | Memba | CS Mecuburi | Defy | N/A | 1310088702 | 298 | Electrica | No | 2013
Nampula | Memba | CS Mecuburi | Dometic/Electrolux | RCW 50 EG | 6120100 | 24 | Electrica | Yes | 2017
Nampula | Memba | CS Mecuburi | Vestfrost | MK 304 | 20140844701 | 105 | Electrica | Yes | 2014
Nampula | Memba | CS Mecuburi | Vestfrost | MK 304 | 20140866685 | 105 | Electrica | Yes | 2016
Nampula | Memba | CS Mualua | Dometic/Electrolux | RCW 50 EG | 6120125 | 24 | Gás | Not Applicable | 2013
Nampula | Memba | CS Muite | Dometic/Electrolux | RCW 50 EG | 6120115 | 24 | Gás | Not Applicable | 2012
Nampula | Memba | CS Muite | Sun Frost | N/A | 95518 | 24 | Solar | Not Applicable | 2012
Nampula | Memba | CS Nahipa | Sun frost | N/A | 95518 | 24 | Solar | Not Applicable | 2012
Nampula | Memba | CS Nahipa | Vestfrost | VLS 054 Green Line SDD | 20151800600 | 55 | Solar | Not Applicable | 2016
Nampula | Memba | CS Namina | Dulas | VC 65F | 6021443 | 24 | Solar | Not Applicable | 2011
Nampula | Memba | CS Namina | Vestfrost | VLS 054 Green Line SDD | 20155136773 | 55 | Solar | Not Applicable | 2017
Nampula | Memba | CS Nipai | Dometic/Electrolux | RCW 50 EG | 6120108 | 24 | Electrica | Yes | 2012
Nampula | Memba | CS Nipai | Vestfrost | MK 144 | 20144026635 | 48 | Electrica | Yes | 2015
Nampula | Memba | CS Ratane | Dometic/Electrolux | RCW 50 EG | 6120105 | 24 | Gás | Not Applicable | 2012
Nampula | Memba | CS Ratane | Dulas | Vc65f | 1786_009 | 24 | Solar | Not Applicable | 2012
Nampula | Memba | CS Unidade Moçambicana | Dometic/Electrolux | RCW 50 EG | 6120092 | 24 | Gás | Not Applicable | 2015
Nampula | Memba | CS Unidade Moçambicana | Dulas | VC 65F | 1786_006 | 12 | Solar | Not Applicable | 2013
Nampula | Memba | PS Milhana | Dulas | Dulas solar | Si007 | 24 | Solar | Not Applicable | 2012
Nampula | Memba | PS Momane | Dulas | VC 65f | 1879011 | 24 | Solar | Not Applicable | 2010
Nampula | Memba | PS Momane | Vestfrost | VLS 054 Green Line SDD | 20151800531 | 55 | Solar | Not Applicable | 2014
Nampula | Memba | PS Popue | Dometic/Electrolux | RCW 50 EG | 6110171 | 24 | Gás | Not Applicable | 2005
Nampula | Mogincual | Depósito Distrital | Dometic | N/A | 9271536 | 126.5 | Electrica | No | 2015
Nampula | Mogincual | Depósito Distrital | Vestfrost | MK 304 | 20140844698 | 105 | Electrica | Yes | 2014
Nampula | Mogincual | CS Mepeone (NAKIRA) | Vestfrost | VLS 054 | 20151902872 | 59.5 | Solar | Not Applicable | 2016
Nampula | Mogincual | CS Namige | Dometic/Electrolux | RCW 50 EG | 1470191 | 24 | Gás | Not Applicable | 2010
Nampula | Mogincual | CS Namige | Dometic/Electrolux | RCW 50 EG | 9290574 | 24 | Electrica | Yes | 2012
Nampula | Mogincual | CS Quixaxe | Dometic/Electrolux | RCW 50 EG | 6110121 | 24 | Gás | Not Applicable | 2014
Nampula | Mogincual | CS Radanamaga | SUN FROST | N/A | 90045 | 24 | Solar | Not Applicable | 2009
Nampula | Mogincual | CS Radanamaga | Vestfrost | VLS 054 | 20154830799 | 59.5 | Solar | Not Applicable | 2016
Nampula | Mogincual | CS Xa-Momade | Dometic/Electrolux | RCW 50 EG | 9290564 | 24 | Gás | Not Applicable | 2012
Nampula | Mogincual | CS Xa-Momade | Vestfrost | VLS 054 | 20151800537 | 59.5 | Solar | Not Applicable | 2016
Nampula | Mogincual | CS Xa-Selemane | Dometic/Electrolux | RCW 50 EG | 6120207 | 24 | Gás | Not Applicable | 2015
Nampula | Mogincual | CS Xa-Selemane | SUN FROST | N/A | 89969 | 24 | Solar | Not Applicable | 2009
Nampula | Mogovolas | Depósito Distrital | Dometic/Electrolux | RCW 50 EG | 6110212 | 24 | Electrica | Yes | 2008
Nampula | Mogovolas | Depósito Distrital | Dometic/Electrolux | TFW 800 | 6102182 | 209 | Electrica | No | 2008
Nampula | Mogovolas | Depósito Distrital | Vestfrost | MK 304 | 20140433060 | 105 | Electrica | Yes | 2016
Nampula | Mogovolas | CS Calipo | Dometic/Electrolux | RCW 50 AC | 6032669 | 24 | Solar | Not Applicable | 2016
Nampula | Mogovolas | CS Calipo | Sun Frost | N/A | 90061 | 0 | Solar | Not Applicable | Unknown
Nampula | Mogovolas | CS iuluti | Dometic/Electrolux | RCW 50 EG | 6032634 | 24 | Gás | Not Applicable | 2016
Nampula | Mogovolas | CS iuluti | Sun Frost | N/A | 90104 | 0 | Solar | Not Applicable | Unknown
Nampula | Mogovolas | CS Muatua | Vestfrost | VLS 054 Green Line SDD | 20155136817 | 59.5 | Solar | Not Applicable | 2015
Nampula | Mogovolas | CS Murrirrimue | Dometic/Electrolux | RCW 50 EG | 6110169 | 24 | Gás | Not Applicable | 2015
Nampula | Mogovolas | CS Nametil | Dometic/Electrolux | RCW 50 AC | 6043130 | 24 | Electrica | No | 2016
Nampula | Mogovolas | CS Nametil | Dometic/Electrolux | RCW 50 EG | 6110156 | 24 | Electrica | No | 2008
Nampula | Mogovolas | CS Nanhupo Rio | Dometic/Electrolux | RCW 50 EG | 6110129 | 24 | Electrica | No | 2008
Nampula | Mogovolas | CS Nanhupo Rio | Dometic/Electrolux | RCW 50 EG | 6110146 | 24 | Electrica | No | 2008
Nampula | Mogovolas | CS Mecutamala | Dometic/Electrolux | RCW 50 EG | 6110182 | 24 | Gás | Not Applicable | 2017
Nampula | Mogovolas | CS Mecutamala | Dometic/Electrolux | RCW 50 EG | 6120179 | 24 | Gás | Not Applicable | 2008
Nampula | Moma | Centro de Saude de Piqueira | Dometic/Electrolux | RCW 50 EG | 6120131 | 24 | Gás | Not Applicable | 2016
Nampula | Moma | Depósito Distrital | Defy | CF 330-HC | 1310110203 | 298 | Electrica | No | 2014
Nampula | Moma | Depósito Distrital | Dometic/Electrolux | RCW 50 EG | 6110117 | 24 | Gás | Not Applicable | 2008
Nampula | Moma | Depósito Distrital | Dometic/Electrolux | RCW 50 EG | 6110136 | 24 | Gás | Not Applicable | 2008
Nampula | Moma | Depósito Distrital | Dometic/Electrolux | TCW 3000 AC | 431987 | 126.5 | Electrica | No | 2012
Nampula | Moma | Depósito Distrital | Dometic/Electrolux | TCW 3000 AC | 1471028 | 150 | Electrica | Yes | 2012
Nampula | Moma | Depósito Distrital | Dometic/Electrolux | TCW 3000 AC | 1471622 | 150 | Electrica | No | 2012
Nampula | Moma | Depósito Distrital | Vestfrost | MK 304 | 20140433056 | 105 | Electrica | Yes | 2015
Nampula | Moma | CS iuluti | Vestfrost | MK 144 | 20144026673 | 48 | Electrica | Yes | 2015
Nampula | Moma | CS Nametil | Dometic/Electrolux | RCW 50 EG | 6110098 | 24 | Gás | Not Applicable | 2008
Nampula | Moma | CS Nanhupo Rio | Dometic/Electrolux | RCW 50 EG | 6110150 | 24 | Gás | Not Applicable | 2008
Nampula | Moma | CS Nanhupo Rio | Dometic/Electrolux | TCW 3000 AC | 1471019 | 150 | Electrica | No | 2016
Nampula | Moma | CS Mecutamala | Dometic/Electrolux | RCW 50 EK | 7410029 | 24 | Petroleo/Kerosone | Not Applicable | 2012
Nampula | Moma | CS Mecutamala | Sun Frost | N/A | 90078 | 15 | Solar | Not Applicable | Unknown
Nampula | Moma | CS Briganha | Dometic/Electrolux | RCW 50 EG | 6120190 | 24 | Gás | Not Applicable | 2008
Nampula | Moma | CS Ligonha (Mucoroge) | Vestfrost | VLS 054 Green Line SDD | 20151800538 | 59.5 | Solar | Not Applicable | 2013
Nampula | Moma | CS Pilivili | Dometic/Electrolux | RCW 50 AC | 6043132 | 24 | Electrica | No | 2016
Nampula | Moma | PS Metil | Dometic/Electrolux | RCW 50 EG | 6110122 | 24 | Gás | Not Applicable | 2008
Nampula | Moma | PS Savara | Dometic/Electrolux | RCW 50 EG | 6120206 | 24 | Gás | Not Applicable | 2008
Nampula | Moma | PS Savara | Dometic/Electrolux | RCW 50 EG | 61100094 | 24 | Gás | Not Applicable | 2017
Nampula | Moma | HD Moma | Dometic/Electrolux | RCW 50 EG | 6032633 | 24 | Electrica | No | 2016
Nampula | Monapo | Centro de Saude de Monapo Rio | Dometic/Electrolux | RCW 42 EK | 371285 | 18 | Petroleo/Kerosone | Not Applicable | Unknown
Nampula | Monapo | Centro de Saude de Monapo Rio | Vestfrost | VLS 400 | 20143617133 | 216 | Electrica | Yes | 2015
Nampula | Monapo | Depósito Distrital | Defy | DMF291 | AH11260857 | 261 | Electrica | No | Unknown
Nampula | Monapo | Depósito Distrital | Dometic/Electrolux | TCW 1152 | 50210036 | 322 | Electrica | No | Unknown
Nampula | Monapo | Depósito Distrital | Vestfrost | VLS 400 | 20140534864 | 216 | Electrica | Yes | 2015
Nampula | Monapo | CS Carapira | Vestfrost | MK 144 | 20144026751 | 48 | Electrica | No | 2015
Nampula | Monapo | CS Chihiri | Sun Frost | N/A | 89974 | 0 | Solar | Not Applicable | Unknown
Nampula | Monapo | CS Itocolo | Dometic/Electrolux | RCW 50 EG | 6110133 | 24 | Electrica | No | Unknown
Nampula | Monapo | CS Mecuco | Dometic/Electrolux | RCW 50 AC | 6043140 | 24 | Electrica | No | 2016
Nampula | Monapo | CS Mecuco | Dometic/Electrolux | RCW 50 EG | 6110118 | 24 | Gás | Not Applicable | 2008
Nampula | Monapo | CS Monapo | Dometic/Electrolux | RCW 50 AC | 6043138 | 24 | Electrica | No | 2016
Nampula | Monapo | CS Monapo | Dometic/Electrolux | RCW 50 EG | 1470182 | 24 | Gás | Not Applicable | Unknown
Nampula | Monapo | CS Monapo | Dometic/Electrolux | RCW 50 EG | 6120154 | 24 | Gás | Not Applicable | Unknown
Nampula | Monapo | CS Monapo | Dometic/Electrolux | RCW 50 EG | 6120171 | 24 | Gás | Not Applicable | Unknown
Nampula | Monapo | CS Monapo | Dometic/Electrolux | RCW 50 EG | 6120183 | 24 | Gás | Not Applicable | Unknown
Nampula | Monapo | CS Muatuca | Vestfrost | VLS 054 Green Line SDD | 20151800512 | 59.5 | Solar | Not Applicable | 2016
Nampula | Monapo | CS Mucujua | Vestfrost | VLS 054 Green Line SDD | 20151800546 | 59.5 | Solar | Not Applicable | 2015
Nampula | Monapo | CS Natete | Dometic/Electrolux | RCW 50 EG | 6032653 | 24 | Gás | Not Applicable | 2016
Nampula | Monapo | CS Natete | Dometic/Electrolux | RCW 50 EG | 6120180 | 24 | Gás | Not Applicable | 2016
Nampula | Monapo | CS Natete | Sun Frost | N/A | 89977 | 0 | Solar | Not Applicable | Unknown
Nampula | Monapo | CS Netia | Dometic/Electrolux | RCW 50 EG | 6120182 | 24 | Electrica | No | 2012
Nampula | Monapo | CS Ramiane | Dometic/Electrolux | RCW 50 AC | 6043120 | 24 | Electrica | No | 2016
Nampula | Monapo | CS Ramiane | Dometic/Electrolux | RCW 50 EG | 6110135 | 24 | Gás | Not Applicable | Unknown
Nampula | Monapo | PS Maserpane | Dometic/Electrolux | RCW 50 EG | 6110157 | 24 | Gás | Not Applicable | 2007
Nampula | Monapo | PS Napala | Dometic/Electrolux | RCW 50 EG | 6110137 | 24 | Gás | Not Applicable | Unknown
Nampula | Monapo | CS Murruto | Dometic/Electrolux | RCW 50 DC | 6033670 | 24 | Solar | Not Applicable | 2017
Nampula | Monapo | CS Jagaia | Dometic/Electrolux | RCW 42 EK | 390581 | 18 | Petroleo/Kerosone | Not Applicable | Unknown
Nampula | Monapo | CS Jagaia | Dometic/Electrolux | RCW 50 AC | 6043139 | 24 | Electrica | No | 2016
Nampula | Monapo | CS Jagaia | Dometic/Electrolux | RCW 50 EG | 9290572 | 24 | Electrica | No | 2015
Nampula | Mossuril | Depósito Distrital | Defy | DMF452 | 1310106103 | 298 | Electrica | Yes | Unknown
Nampula | Mossuril | Depósito Distrital | Vestfrost | MK 304 | 20140844684 | 105 | Electrica | Yes | 2015
Nampula | Mossuril | CS Cabeceira Pequena | Vestfrost | MK 144 | 20144026769 | 48 | Electrica | Yes | 2015
Nampula | Mossuril | CS Chocas Mar | Dometic/Electrolux | RCW 50 EG | 6110100 | 24 | Gás | Not Applicable | 2008
Nampula | Mossuril | CS Chocas Mar | Vestfrost | MK 144 | 20144026653 | 48 | Electrica | Yes | 2016
Nampula | Mossuril | CS Lunga | Dometic/Electrolux | RCW 50 EG | 6110092 | 24 | Gás | Not Applicable | 2008
Nampula | Mossuril | CS Lunga | Vestfrost | VLS 054 Green Line SDD | 20151800591 | 59.5 | Solar | Not Applicable | 2015
Nampula | Mossuril | CS Matibane | Sun Frost | N/A | 89982 | 0 | Solar | Not Applicable | Unknown
Nampula | Mossuril | CS Mossuril | Dometic/Electrolux | TCW3000 | 431979 | 126.5 | Electrica | No | Unknown
Nampula | Mossuril | CS Muaualo | Sun Frost | N/A | 90041 | 0 | Solar | Not Applicable | 2009
Nampula | Mossuril | CS Nacucha | Dometic/Electrolux | RCW 50 EG | 1470195 | 24 | Electrica | No | Unknown
Nampula | Mossuril | CS Nacucha | Dometic/Electrolux | RCW 50 EG | 6110090 | 24 | Gás | Not Applicable | Unknown
Nampula | Mossuril | CS Namitatare | Dometic/Electrolux | RCW 50 EG | 6110089 | 24 | Gás | Not Applicable | 2008
Nampula | Mossuril | CS Namitatare | Vestfrost | MK 144 | 20144026626 | 48 | Electrica | Yes | 2015
Nampula | Mossuril | PS Cabeceira Grande | Dometic/Electrolux | RCW 50 EG | 6120153 | 24 | Gás | Not Applicable | 2008
Nampula | Mossuril | CS Namige | Dometic/Electrolux | RCW 50 EG | 6120189 | 24 | Gás | Not Applicable | 2009
Nampula | Mossuril | CS Namige | Vestfrost | VLS 054 Green Line SDD | 20151800548 | 59.5 | Solar | Not Applicable | 2016
Nampula | Muecate | CS Chereque | Dometic/Electrolux | RCW 50 DC | 6032701 | 24 | Solar | Not Applicable | 2016
Nampula | Muecate | PS Chinamane | Dometic/Electrolux | RCW 50 EG | 6032655 | 4.7 | Gás | Not Applicable | 2017
Nampula | Muecate | CS Gracio | Dometic/Electrolux | TCW 2000 DC | 6032675 | 76 | Solar | Not Applicable | 2016
Nampula | Muecate | CS Kavula | Vestfrost | VLS 054 Green Line SDD | 20151800631 | 55 | Solar | Not Applicable | 2016
Nampula | Muecate | CS Muecate | Defy | DMF291 | AH11260723 | 270 | Electrica | Yes | 2012
Nampula | Muecate | CS Muecate | Dometic/Electrolux | RCW 50 EG | 5212523.11 | 24 | Electrica | Yes | 2017
Nampula | Muecate | CS Muecate | Vestfrost | MK 304 | 20140844679 | 105 | Electrica | Yes | 2017
Nampula | Muecate | CS Namahia | Dometic/Electrolux | RCW 50 EG | 6120134 | 24 | Gás | Not Applicable | 2013
Nampula | Muecate | CS Napala | Dometic/Electrolux | RCW 50 EG | 6032654 | 4.7 | Gás | Not Applicable | Unknown
Nampula | Muecate | CS Namina-Rio | Dometic/Electrolux | RCW 50 EG | 6120149 | 24 | Solar | Not Applicable | 2017
Nampula | Murrupula | Depósito Distrital | Defy | DMF291 | AH11260717 | 270 | Electrica | Yes | Unknown
Nampula | Murrupula | Depósito Distrital | Dometic/Electrolux | RCW 50 EG | 6110153 | 24 | Electrica | No | Unknown
Nampula | Murrupula | Depósito Distrital | Vestfrost | MK 304 | 20140844664 | 105 | Electrica | Yes | Unknown
Nampula | Murrupula | Kazuzu | Dometic/Electrolux | RCW 50 EG | 6110164 | 24 | Gás | Not Applicable | Unknown
Nampula | Murrupula | CS Murrupula | Dometic/Electrolux | RCW 50 EG | 6110153 | 24 | Electrica | No | Unknown
Nampula | Murrupula | CS Nihessiue | Dometic/Electrolux | RCW 50 EG | 6110106 | 24 | Gás | Not Applicable | Unknown
Nampula | Murrupula | CS Umuato | Dometic/Electrolux | RCW 50 EG | 6110159 | 24 | Electrica | No | Unknown
Nampula | Murrupula | CS Chinga | Dometic/Electrolux | RCW 50 DC | 6032671 | 24 | Solar | Not Applicable | 2017
Nampula | Murrupula | CS Chinga | Dometic/Electrolux | RCW 50 EG | 6110154 | 24 | Gás | Not Applicable | Unknown
Nampula | Nacaroa | CS Nachere | Dometic/Electrolux | RCW 50 EG | 6120147 | 24 | Solar | Not Applicable | Unknown
Nampula | Nacaroa | CS Mahetha | Vestfrost | VLS 054 Green Line SDD | 20151800544 | 55 | Solar | Not Applicable | 2016
Nampula | Nacaroa | CS Muchico | Dometic/Electrolux | RCW 50 EG | 6120145 | 24 | Gás | Not Applicable | Unknown
Nampula | Nacaroa | CS Nacaroa | Dometic/Electrolux | RCW 50 AC | 6043134 | 24 | Electrica | Yes | 2017
Nampula | Nacaroa | CS Nacaroa | Vestfrost | MK 304 | 20140844624 | 105 | Electrica | Yes | 2015
Nampula | Nacaroa | CS Nacaroa | Vestfrost | MK 304 | 20140844624 | 105 | Electrica | Not Applicable | Unknown
Nampula | Nacaroa | CS Nahadje | Dometic/Electrolux | RCW 50 EG | 6120197 | 24 | Gás | Not Applicable | Unknown
Nampula | Nacaroa | CS Saua-Saua | Dometic/Electrolux | RCW 50 EG | 6032647 | 24 | Gás | Not Applicable | Unknown
Nampula | Nacaroa | CS Halaca | Dometic/Electrolux | RCW 50 DC | 6032665 | 24 | Solar | Not Applicable | 2017
Nampula | Nacala Porto | Depósito Distrital | Dometic/Electrolux | RCW 50 EG | 6128003 | 24 | Electrica | No | 2008
Nampula | Nacala Porto | Depósito Distrital | Dometic/Electrolux | TCW 3000 AC | 431994 | 150 | Electrica | Yes | 2011
Nampula | Nacala Porto | Depósito Distrital | Vestfrost | MK 304 | 20140844630 | 105 | Electrica | Yes | 2015
Nampula | Nacala Porto | CS Akumi | Dometic/Electrolux | RCW 50 EG | 6110081 | 24 | Electrica | No | 2009
Nampula | Nacala Porto | CS Murrupulane | Vestfrost | MK 144 | 20144026811 | 48 | Electrica | Yes | 2009
Nampula | Nacala Porto | CS Naherengue | Vestfrost | MK 144 | 20144026662 | 48 | Electrica | Yes | 2017
Nampula | Nacala Porto | CS Quissimajulo | Dometic/Electrolux | RCW 50 EG | 6120167 | 24 | Electrica | Yes | 2010
Nampula | Nacala Porto | CS-Nacala Porto | Geleira Domestica | N/A | 2000073190 | 240 | Electrica | No | 2008
Nampula | Nacala Porto | CS-Nacala Porto | Vestfrost | VLS 400 | 20143617112 | 216 | Electrica | No | 2015
Nampula | Nacala Porto | PS Mathapue | Dometic/Electrolux | RCW 50 EG | 6120107 | 24 | Electrica | No | 2017
Nampula | Nacala Porto | CS Ontupaia | Dometic/Electrolux | RCW 50 EG | 6043126 | 24 | Electrica | No | 2015
Nampula | Nacala Porto | HD Nacala Porto | Dometic/Electrolux | RCW 50 EG | 6110104 | 24 | Electrica | No | 2015
Nampula | Nacala-a-velha | CS Naherengue | Defy | CF 330-HC | 1310110103 | 300 | Electrica | Yes | 2013
Nampula | Nacala-a-velha | CS Naherengue | Dometic/Electrolux | RCW 50 EG | 6110138 | 24 | Electrica | No | 2011
Nampula | Nacala-a-velha | CS Naherengue | Dometic/Electrolux | TCW 3000 AC | 1471020 | 150 | Electrica | Yes | 2013
Nampula | Nacala-a-velha | CS Naherengue | Vestfrost | MK 304 | 20140814632 | 105 | Electrica | Yes | 2010
Nampula | Nacala-a-velha | CS Quissimajulo | Dometic/Electrolux | RCW 50 EG | 6120101 | 24 | Gás | Not Applicable | 2008
Nampula | Nacala-a-velha | CS Quissimajulo | Sun frost | N/A | 89995 | 24 | Solar | Not Applicable | 2006
Nampula | Nacala-a-velha | CS-Nacala Porto | Vestfrost | MK 144 | 20144026821 | 48 | Electrica | No | 2015
Nampula | Nacala-a-velha | PS A.D.P.P. Muzuane | Dometic/Electrolux | RCW 50 EG | 6120140 | 24 | Gás | Not Applicable | 2013
Nampula | Nacala-a-velha | PS A.D.P.P. Muzuane | Sun frost | N/A | 95518 | 89966 | Solar | Not Applicable | 2012
Nampula | Nacala-a-velha | PS CIFE | Dometic/Electrolux | RCW 50 EG | 6120102 | 24 | Gás | Not Applicable | 2012
Nampula | Nacala-a-velha | PS Mathapue | Dometic/Electrolux | RCW 50 AC | 6043133 | 24 | Electrica | No | 2006
Nampula | Nacala-a-velha | PS Mathapue | Dometic/Electrolux | RCW 50 AC | 6120141 | 24 | Gás | Not Applicable | 2006
Nampula | Rapale | CS Mutive | Dometic/Electrolux | RCW 50 EG | 6032626 | 24 | Gás | Not Applicable | 2017
Nampula | Rapale | CS Namaita | Dometic/Electrolux | RCW 50 EG | 1479215 | 24 | Electrica | No | 2010
Nampula | Rapale | CS Namaita | Dometic/Electrolux | RCW 50 EG | 6120112 | 24 | Electrica | No | 2008
Nampula | Rapale | CS Namaita | Vestfrost | MK 144 | 29144026862 | 48 | Electrica | No | 2016
Nampula | Rapale | CS Mutovo | Dometic/Electrolux | RCW 50 EG | 6010091 | 24 | Gás | Not Applicable | 2008
Nampula | Rapale | CS Caramaja | Dometic/Electrolux | RCW 50 EG | 6120136 | 24 | Gás | Not Applicable | 2011
Nampula | Rapale | CS Caramaja | Sunfrost | N/A | 90102 | 24 | Gás | Not Applicable | 2010
Nampula | Rapale | CS Namucaua | Dometic/Electrolux | RCW 50 DC | 6032674 | 24 | Solar | Not Applicable | 2017
Nampula | Rapale | CS Namucaua | Sunfrost | N/A | 90101 | 24 | Solar | Not Applicable | 2004
Nampula | Rapale | CS Rapale | Dometic/Electrolux | RCW 50 EG | 6120196 | 70 | Electrica | No | 2009
Nampula | Rapale | CS Muleheia | Dometic/Electrolux | RCW 50 EG | 6120194 | 24 | Gás | Not Applicable | 2010
Nampula | Rapale | Depósito Distrital | Vestfrost | MK 304 | 20140433105 | 105 | Electrica | Yes | Unknown
Nampula | Ribaue | CS Cunle | Dometic/Electrolux | RCW 50 EG | 6110165 | 70 | Gás | Not Applicable | 2008
Nampula | Ribaue | CS Cunle | Sun Frost | N/A | 90079 | 24 | Solar | Not Applicable | 2009
Nampula | Ribaue | CS Lapala Estação | Vestfrost | MK 144 | 20144026741 | 48 | Electrica | Yes | 2016
Nampula | Ribaue | CS Lapala Monapo | Vestfrost | MK 304 | 20140844689 | 105 | Electrica | Yes | 2014
Nampula | Ribaue | CS Namiconha | Vestfrost | MK 144 | 20144026629 | 48 | Electrica | Yes | 2015
Nampula | Ribaue | CS Chica | Dometic/Electrolux | RCW 50 EG | 6110149 | 24 | Gás | Not Applicable | 2008
Nampula | Ribaue | PS ESC.BAS.AGRARIA | Dometic/Electrolux | RCW 50 EG | 6110101 | 24 | Gás | Not Applicable | 2017
Nampula | Ribaue | PS Mecuasse | Dometic/Electrolux | RCW 50 EG | 6110161 | 24 | Gás | Not Applicable | 2008
Nampula | Ribaue | CS Riane | Vestfrost | VLS 054 Green Line SDD | 20154728230 | 59.5 | Solar | Not Applicable | 2016
Nampula | Ribaue | HR Ribaue | Dometic/Electrolux | RCW 50 EG | 6120169 | 24 | Electrica | No | 2008
Nampula | Ribaue | Depósito Distrital | Defy | N/A | AH11260628 | 270 | Electrica | No | 2013
Nampula | Ribaue | Depósito Distrital | Vestfrost | MK3014 | 20140844616 | 218 | Electrica | Yes | 2015
Niassa | Chimbunila | C.S Chinenge | Dometic/Electrolux | RCW 50 DC | 3451740 | 24 | Solar | Not Applicable | 2016
Niassa | Chimbunila | C.S Lumbi | Vestfrost | VLS 054 Green Line SDD | 20151800624 | 59.5 | Solar | Not Applicable | 2017
Niassa | Chimbunila | C.S Ute | Dometic/Electrolux | RCW 50 DC | 3460496 | 24 | Solar | Not Applicable | 2016
Niassa | Chimbunila | Depósito Distrital | Dometic/Electrolux | RCW 50 EG | 6032638 | 24 | Electrica | No | 2017
Niassa | Chimbunila | Depósito Distrital | Dulas | VC150FV | 567-101 | 116 | Solar | Not Applicable | 2012
Niassa | Chimbunila | Depósito Distrital | Vestfrost | VLS 054 Green Line SDD | 20155136784 | 59.5 | Solar | Not Applicable | 2017
Niassa | Chimbunila | Chala, Chimbunila | Dometic/Electrolux | RCW 50 DC | 3451714 | 24 | Solar | Not Applicable | 2017
Niassa | Chimbunila | Chala, Chimbunila | Dometic/Electrolux | RCW 50 DC | 7360198 | 24 | Solar | Not Applicable | 2007
Niassa | Chimbunila | C.S. Chimbunila, Chimbunlia | Dometic/Electrolux | RCW 42 EK | 8280548 | 18 | Electrica | No | 2005
Niassa | Chimbunila | C.S. Chimbunila, Chimbunlia | Dometic/Electrolux | RCW 50 AC | 6043124 | 24 | Electrica | No | 2016
Niassa | Chimbunila | Chóluè, Chimbunila | Dometic/Electrolux | RCW 50 DC | 120271 | 24 | Solar | Not Applicable | 2010
Niassa | Chimbunila | Chóluè, Chimbunila | Dometic/Electrolux | RCW 50 DC | 3451743 | 24 | Solar | Not Applicable | 2016
Niassa | Chimbunila | Lione, Chimbunila | Dometic/Electrolux | RCW 50 DC | 120236 | 24 | Solar | Not Applicable | 2010
Niassa | Chimbunila | Machemba, Chimbunila | Dometic/Electrolux | RCW 50 DC | 3451754 | 24 | Solar | Not Applicable | 2016
Niassa | Chimbunila | Machemba, Chimbunila | Dometic/Electrolux | RCW 50 DC | 7100184 | 24 | Solar | Not Applicable | 2010
Niassa | Chimbunila | Machomane, Chimbunila | Dometic/Electrolux | RCW 50 DC | 120274 | 24 | Solar | Not Applicable | 2010
Niassa | Chimbunila | Matama, Chimbunila | Dometic/Electrolux | RCW 50 DC | 3460489 | 24 | Solar | Not Applicable | 2016
Niassa | Chimbunila | Namuanica, Chimbunila | Vestfrost | MK 144 | 20144026871 | 48 | Electrica | No | 2015
Niassa | Chimbunila | Mussa, Chimbunila | Dometic/Electrolux | RCW 50 DC | 120273 | 24 | Solar | Not Applicable | 2010
Niassa | Chimbunila | Mussa, Chimbunila | Dometic/Electrolux | RCW 50 EG | 6032651 | 24 | Electrica | No | 2016
Niassa | Chimbunila | Colongo, Chimbunila | Dometic/Electrolux | RCW 50 AC | 6043143 | 24 | Electrica | No | 2017
Niassa | Chimbunila | Mapaco, Chimbunila | Dometic/Electrolux | RCW 50 DC | 3451725 | 24 | Solar | Not Applicable | 2016
Niassa | Chimbunila | Mapaco, Chimbunila | Dometic/Electrolux | RCW 50 DC | 7110080 | 24 | Solar | Not Applicable | 2010
Niassa | Cuamba | Adine-3 | Vestfrost | VLS 054 Green Line SDD | 20144026858 | 55 | Electrica | No | 2016
Niassa | Cuamba | Centro de Saude de Mepessene | Vestfrost | VLS 054 Green Line SDD | 20144026901 | 55 | Electrica | No | 2015
Niassa | Cuamba | Depósito Distrital | Dometic/Electrolux | RCW 50 AC | 6032636 | 24 | Electrica | No | 2016
Niassa | Cuamba | Depósito Distrital | Dometic/Electrolux | RCW 50 AC | 8500369 | 24 | Electrica | No | 2005
Niassa | Cuamba | Depósito Distrital | Dometic/Electrolux | TCW 3000 AC | 121259 | 126.5 | Electrica | No | 2010
Niassa | Cuamba | Depósito Distrital | Vestfrost | Vt407 | 20102462381 | 384 | Electrica | No | 2005
Niassa | Cuamba | Maternidade | Dometic/Electrolux | RCW 50 EG | 6032621 | 24 | Electrica | No | 2017
Niassa | Cuamba | Cuamba, Cuamba | Dometic/Electrolux | RCW 50 AC | 8500361 | 24 | Electrica | No | 2009
Niassa | Cuamba | Lurio, Cuamba | Dometic/Electrolux | RCW 50 AC | 8500344 | 24 | Solar | Not Applicable | Unknown
Niassa | Cuamba | Macaue-2, Cuamba | Dometic/Electrolux | RCW 50 DC | 6032700 | 24 | Solar | Not Applicable | 2017
Niassa | Cuamba | Malapa, Cuamba | Vestfrost | VLS 054 Green Line SDD | 20151902868 | 55 | Solar | Not Applicable | 2017
Niassa | Cuamba | Matias, Cuamba | Dometic/Electrolux | RCW 50 DC | 7110073 | 24 | Solar | Not Applicable | 2016
Niassa | Cuamba | Meripo, Cuamba | Dometic/Electrolux | RCW 50 EG | 6032621 | 24 | Electrica | No | 2017
Niassa | Cuamba | Mitucue, Cuamba | Dometic/Electrolux | RCW 50 AC | 8510074 | 24 | Electrica | No | 2009
Niassa | Cuamba | Mujaua, Cuamba | Vestfrost | VLS 054 Green Line SDD | 20151800412 | 55 | Solar | Not Applicable | 2016
Niassa | Cuamba | Muanamunepa, Cuamba | Dometic/Electrolux | RCW 50 DC | 3460285 | 24 | Solar | Not Applicable | 2016
Niassa | Cuamba | Mucuapa, Cuamba | Vestfrost | VLS 054 Green Line SDD | 2015100524 | 55 | Solar | Not Applicable | 2016
Niassa | Cuamba | Namicova, Cuamba | Vestfrost | VLS 054 Green Line SDD | 20144026797 | 55 | Electrica | No | 2016
Niassa | Cuamba | Napacala, Cuamba | Dometic/Electrolux | RCW 50 EG | 8330546 | 24 | Electrica | No | 2010
Niassa | Cuamba | Titimane, Cuamba | Dometic/Electrolux | RCW 50 DC | 3460480 | 24 | Solar | Not Applicable | 2016
Niassa | Cuamba | Etatara, Cuamba | Dometic/Electrolux | RCW 50 DC | 120245 | 24 | Solar | Not Applicable | 2010
Niassa | Cuamba | Mepica, Cuamba | Dometic/Electrolux | RCW 50 DC | 6023689 | 24 | Solar | Not Applicable | 2017
Niassa | Cuamba | Muetetere, Cuamba | Dometic/Electrolux | RCW 50 DC | 7260223 | 24 | Solar | Not Applicable | 2010
Niassa | Cuamba | Tetereane, Cuamba | Vestfrost | VLS 054 Green Line SDD | 20144026888 | 55 | Electrica | No | 2016
Niassa | Cuamba | Namutimbua, Cuamba | Dometic/Electrolux | RCW 42 EK | 9912301 | 18 | Electrica | No | 2016
Niassa | Depósito Provincial | Depósito Distrital | Dometic/Electrolux | TCW 3000 AC | 111246 | 150 | Electrica | Yes | 2010
Niassa | Depósito Provincial | Depósito Distrital | Dometic/Electrolux | TCW 3000 AC | 121247 | 150 | Electrica | Yes | 2012
Niassa | Depósito Provincial | Depósito Distrital | Dometic/Electrolux | TCW 3000 AC | 121249 | 150 | Electrica | Yes | 2010
Niassa | Depósito Provincial | Depósito Distrital | Dometic/Electrolux | TCW 3000 AC | 121297 | 150 | Electrica | Yes | 2010
Niassa | Depósito Provincial | Depósito Distrital | Vestfrost | MF 214 | 80715035 | 282 | Electrica | Yes | 2010
Niassa | Depósito Provincial | Depósito Distrital | Vestfrost | VLS 400 | 20143617012 | 216 | Electrica | Yes | 2015
Niassa | Depósito Provincial | Depósito Distrital | Vestfrost | VLS 400 | 20143617107 | 216 | Electrica | Yes | 2015
Niassa | Depósito Provincial | Depósito Distrital | Vestfrost | VLS 400 | 20143617108 | 216 | Electrica | Yes | 2015
Niassa | Depósito Provincial | Depósito Distrital | Vestfrost | VLS 400 | 20143617117 | 216 | Electrica | Yes | 2015
Niassa | Depósito Provincial | Depósito Distrital | Vestfrost | VLS 400 | 20143617166 | 216 | Electrica | Yes | 2015
Niassa | Depósito Provincial | Depósito Distrital | Vestfrost | VLS 400 | 20143617168 | 216 | Electrica | Yes | 2015
Niassa | Lago | Centro de Saúde de Chia | Vestfrost | VLS 054 Green Line SDD | 20155136766 | 59.5 | Solar | Not Applicable | 2016
Niassa | Lago | Lupiliche | Vestfrost | VLS 054 Green Line SDD | 20155136802 | 59.5 | Solar | Not Applicable | 2016
Niassa | Lago | Mandambuzi | Dometic/Electrolux | RCW 50 DC | 7080276 | 24 | Solar | Not Applicable | 2015
Niassa | Lago | Bandeze, Lago | Dometic/Electrolux | RCW 50 AC | 8510072 | 24 | Electrica | Yes | 2016
Niassa | Lago | Cobué, Lago | Dometic/Electrolux | RCW 50 DC | 7360215 | 24 | Solar | Not Applicable | 2009
Niassa | Lago | Liziunga, Lago | Dometic/Electrolux | RCW 50 DC | 3451719 | 24 | Solar | Not Applicable | 2016
Niassa | Lago | Maniamba, Lago | Dometic/Electrolux | RCW 50 AC | 8500410 | 24 | Electrica | No | 2010
Niassa | Lago | Messumba, Lago | Dometic/Electrolux | RCW 50 AC | 8500409 | 24 | Electrica | No | 2010
Niassa | Lago | Metangula, Lago | Dometic/Electrolux | RCW 50 AC | 8500378 | 24 | Electrica | No | 2010
Niassa | Lago | Metangula, Lago | Vestfrost | MK 144 | 20144026917 | 48 | Electrica | No | 2016
Niassa | Lago | Ngofi, Lago | Dometic/Electrolux | RCW 50 DC | 120253 | 24 | Solar | Not Applicable | 2016
Niassa | Lago | Mechumua, Lago | Dometic/Electrolux | RCW 50 AC | 8500406 | 24 | Electrica | No | 2010
Niassa | Lago | Meluluca, Lago | Dometic/Electrolux | RCW 50 DC | 3460545 | 24 | Solar | Not Applicable | 2015
Niassa | Lago | Tulo, Lago | Dometic/Electrolux | RCW 50 DC | 2500346 | 24 | Solar | Not Applicable | 2015
Niassa | Lago | Ngoo, Lago | Vestfrost | VLS 054 Green Line SDD | 20155136769 | 59.5 | Solar | Not Applicable | 2017
Niassa | Lago | Wikihi, Lago | Vestfrost | VLS 054 Green Line SDD | 20151902873 | 59.5 | Solar | Not Applicable | 2016
Niassa | Lago | Chiuanga, Lago | Dometic/Electrolux | RCW 50 EK | 6932630 | 24 | Electrica | No | 2017
Niassa | Lago | Nkholongue | Dometic/Electrolux | RCW 50 DC | 6451724 | 24 | Solar | Not Applicable | 2015
Niassa | Lago | Ntumba | Vestfrost | VLS 054 Green Line SDD | 20155136759 | 59.6 | Solar | Not Applicable | 2016
Niassa | Lichinga Cidade | Centro de Saude de Chilovelo | Vestfrost | VLS 054 Green Line SDD | 20155136798 | 55 | Solar | Not Applicable | 2016
Niassa | Lichinga Cidade | Centro de Saúde de Matemangue | Vestfrost | VLS 054 Green Line SDD | 20155136763 | 59.5 | Solar | Not Applicable | 2016
Niassa | Lichinga Cidade | Depósito Distrital | Dometic/Electrolux | RCW 50 AC | 8500377 | 24 | Electrica | No | 2010
Niassa | Lichinga Cidade | Depósito Distrital | Dometic/Electrolux | RCW 50 AC | 8500389 | 24 | Electrica | No | 2010
Niassa | Lichinga Cidade | Depósito Distrital | Vestfrost | VT 407 | 20102462393 | 368 | Electrica | No | 2005
Niassa | Lichinga Cidade | Maternidade 1 HPL | Dometic/Electrolux | RCW 50 EG | 6032620 | 24 | Electrica | No | 2017
Niassa | Lichinga Cidade | Maternidade 2 | Dometic/Electrolux | RCW 50 EG | 6032643 | 24 | Electrica | No | 2016
Niassa | Lichinga Cidade | Assumane, Lichinga Cidade | Dometic/Electrolux | RCW 50 AC | 8500386 | 42 | Electrica | No | 2010
Niassa | Lichinga Cidade | Mbetazigone, Lichinga Cidade | Dometic/Electrolux | RCW 50 DC | 3460494 | 24 | Solar | Not Applicable | 2016
Niassa | Lichinga Cidade | C.S C.Lichinga, Lichinga Cidade | Dometic/Electrolux | RCW 50 AC | 8500411 | 24 | Electrica | No | 2010
Niassa | Lichinga Cidade | Chiaula, Lichinga Cidade | Dometic/Electrolux | RCW 50 AC | 8500422 | 70 | Electrica | Yes | 2012
Niassa | Lichinga Cidade | Chiulugo, Lichinga Cidade | Dometic/Electrolux | RCW 50 AC | 8500352 | 24 | Electrica | No | 2010
Niassa | Lichinga Cidade | Lulimile, Lichinga Cidade | Dometic/Electrolux | RCW 42 EK | 1410503 | 40 | Electrica | Yes | 2014
Niassa | Lichinga Cidade | Malica, Lichinga Cidade | Sibir | N/A | 94300040 | 110 | Electrica | No | 2011
Niassa | Lichinga Cidade | Massenger, Lichinga Cidade | Dometic/Electrolux | RCW 50 AC | 5800418 | 24 | Electrica | No | 2010
Niassa | Lichinga Cidade | Meponda, Lichinga Cidade | Dometic/Electrolux | RCW 50 DC | 7090090 | 24 | Solar | Not Applicable | 2010
Niassa | Lichinga Cidade | Mitava, Lichinga Cidade | Dometic/Electrolux | RCW 50 EG | 6032658 | 24 | Electrica | No | 2016
Niassa | Lichinga Cidade | Namacula, Lichinga Cidade | Dometic/Electrolux | RCW 50 AC | 85000382 | 24 | Electrica | No | 2010
Niassa | Lichinga Cidade | Sambula, Lichinga Cidade | Dometic/Electrolux | RCW 50 DC | 3451735 | 24 | Solar | Not Applicable | 2016
Niassa | Lichinga Cidade | Majiga, Lichinga Cidade | Dometic/Electrolux | RCW 50 DC | 3460483 | 24 | Solar | Not Applicable | 2016
Niassa | Lichinga Cidade | C.S Luiça, Lichinga Cidade | Dometic/Electrolux | RCW 50 DC | 3460495 | 24 | Solar | Not Applicable | 2016
Niassa | Lichinga Cidade | Ceramica | Dometic/Electrolux | RCW 50 AC | 6032650 | 70 | Electrica | Yes | 2016
Niassa | Lichinga Cidade | Utumuile | Vestfrost | VLS 054 Green Line SDD | 20155136761 | 55 | Solar | Not Applicable | 2016
Niassa | Majune | C. S Muaquia | Dometic/Electrolux | RCW 50 DC | 6032699 | 24 | Solar | Not Applicable | 2017
Niassa | Majune | C.S Lizombe | Dometic/Electrolux | RCW 50 DC | 3451729 | 24 | Solar | Not Applicable | 2016
Niassa | Majune | Depósito Distrital | Dometic/Electrolux | RCW 50 DC | 7360243 | 24 | Solar | Not Applicable | 2010
Niassa | Majune | Luambala, Majune | Dometic/Electrolux | RCW 50 AC | 8500393 | 24 | Electrica | No | 2011
Niassa | Majune | Malanga, Majune | Vestfrost | MK 144 | 20144026860 | 48 | Electrica | Yes | 2016
Niassa | Majune | Mecualo, Majune | Dometic/Electrolux | RCW 50 DC | 3451731 | 24 | Solar | Not Applicable | 2015
Niassa | Majune | Nairub, Majune | Dometic/Electrolux | RCW 50 DC | 7100108 | 24 | Solar | Not Applicable | 2010
Niassa | Majune | Metomone | Dometic/Electrolux | RCW 50 DC | 3451753 | 24 | Solar | Not Applicable | 2015
Niassa | Majune | Matukuta | Dometic/Electrolux | RCW 50 AC | 6043122 | 24 | Electrica | No | 2016
Niassa | Majune | Riate | Dometic/Electrolux | RCW 50 DC | 3460481 | 24 | Solar | Not Applicable | 2016
Niassa | Mandimba | Chanica | Dometic/Electrolux | RCW 50 DC | 6032685 | 24 | Solar | Not Applicable | 2016
Niassa | Mandimba | Depósito Distrital | Dometic/Electrolux | RCW 50 AC | 6043117 | 24 | Electrica | No | 2015
Niassa | Mandimba | Depósito Distrital | Dometic/Electrolux | RCW 50 DC | 6023693 | 24 | Electrica | No | 2015
Niassa | Mandimba | Depósito Distrital | Dometic/Electrolux | TCW 3000 AC | 1234657 | 150 | Electrica | No | 2010
Niassa | Mandimba | Lussangasse | Dometic/Electrolux | RCW 50 DC | 3451710 | 24 | Solar | Not Applicable | 2015
Niassa | Mandimba | Lissiete, Mandimba | Dometic/Electrolux | RCW 50 DC | 7360197 | 24 | Solar | Not Applicable | 2010
Niassa | Mandimba | Mandimba, Mandimba | Dometic/Electrolux | RCW 50 AC | 6043104 | 24 | Electrica | No | 2015
Niassa | Mandimba | Meluluca, Mandimba | Dometic/Electrolux | RCW 50 DC | 7360260 | 24 | Solar | Not Applicable | 2010
Niassa | Mandimba | Mississi, Mandimba | Dometic/Electrolux | RCW 50 DC | 7360229 | 24 | Solar | Not Applicable | 2010
Niassa | Mandimba | Mitande, Mandimba | Vestfrost | VLS 054 Green Line SDD | 20151800597 | 55 | Solar | Not Applicable | 2016
Niassa | Mandimba | C.S. de Lipúsia, Mandimba | Dometic/Electrolux | RCW 50 DC | 7080287 | 24 | Solar | Not Applicable | 2010
Niassa | Mandimba | Mepapa, Mandimba | Dometic/Electrolux | RCW 50 DC | 3451739 | 24 | Solar | Not Applicable | 2015
Niassa | Mandimba | Ntembo, Mandimba | Dometic/Electrolux | RCW 50 AC | 8500421 | 24 | Electrica | Yes | 2010
Niassa | Marrupa | C.S Nagir | Dometic/Electrolux | RCW 50 DC | 6032705 | 24 | Solar | Not Applicable | 2016
Niassa | Marrupa | Depósito Distrital | Dometic/Electrolux | RCW 50 DC | 60322691 | 24 | Solar | Not Applicable | 2016
Niassa | Marrupa | Depósito Distrital | Dometic/Electrolux | RCW 50 EG | 60332624 | 24 | Electrica | No | 2016
Niassa | Marrupa | Depósito Distrital | Vestfrost | MF 114 | 20144026911 | 48 | Electrica | No | 2015
Niassa | Marrupa | Cumela, Marrupa | Dometic/Electrolux | RCW 50 AC | 6043110 | 24 | Electrica | No | 2016
Niassa | Marrupa | Marangira, Marrupa | Dometic/Electrolux | RCW 50 AC | 6043109 | 24 | Electrica | No | 2016
Niassa | Marrupa | Marangira, Marrupa | Dometic/Electrolux | RCW 50 DC | 7360213 | 24 | Solar | Not Applicable | 2010
Niassa | Marrupa | Mucuaiaia, Marrupa | Dometic/Electrolux | RCW 42 EK | 60497 | 18 | Electrica | No | 2005
Niassa | Marrupa | Mucuaiaia, Marrupa | Dometic/Electrolux | RCW 50 DC | 7100168 | 24 | Solar | Not Applicable | 2010
Niassa | Marrupa | Marrupa, Marrupa | Dometic/Electrolux | RCW 50 AC | 8500380 | 24 | Electrica | No | 2011
Niassa | Marrupa | Nungo, Marrupa | Dometic/Electrolux | RCW 50 DC | 7360225 | 24 | Solar | Not Applicable | 2007
Niassa | Marrupa | Yaranca, Marrupa | Dometic/Electrolux | RCW 50 DC | 7360220 | 24 | Solar | Not Applicable | Unknown
Niassa | Marrupa | Tumpue, Marrupa | Dometic/Electrolux | RCW 50 DC | 7100123 | 24 | Solar | Not Applicable | 2010
Niassa | Maua | C.s de muloloua | Vestfrost | VLS 054 Green Line SDD | 20151800626 | 59.5 | Solar | Not Applicable | 2016
Niassa | Maua | Depósito Distrital | Dometic/Electrolux | RCW 42 EK | 500710 | 18 | Petroleo/Kerosone | Not Applicable | 2000
Niassa | Maua | Depósito Distrital | Dometic/Electrolux | RCW 50 AC | 7360200 | 24 | Solar | Not Applicable | 2010
Niassa | Maua | Depósito Distrital | Dometic/Electrolux | RCW 50 EK | 6043111 | 24 | Electrica | No | 2015
Niassa | Maua | Muhoco | Dometic/Electrolux | RCW 50 AC | 3451721 | 24 | Solar | Not Applicable | 2016
Niassa | Maua | Maiaca, Maúa | Dometic/Electrolux | RCW 50 AC | 7090123 | 24 | Solar | Not Applicable | 2015
Niassa | Maua | Muapula, Maúa | Dometic/Electrolux | RCW 50 DC | 7360230 | 24 | Solar | Not Applicable | 2007
Niassa | Maua | Mugoma, Maúa | Dometic/Electrolux | RCW 50 EK | 6043107 | 24 | Electrica | No | 2016
Niassa | Mavago | Milepa | Dometic/Electrolux | RCW 50 DC | 3460513 | 24 | Solar | Not Applicable | 2016
Niassa | Mavago | Mavago, Mavago | Dometic/Electrolux | RCW 50 DC | 7360201 | 24 | Solar | Not Applicable | 2007
Niassa | Mavago | Mavago, Mavago | Vestfrost | MK 144 | 20144026859 | 48 | Electrica | No | 2015
Niassa | Mavago | C.S M'sawze, Mavago | Dometic/Electrolux | RCW 50 DC | 7360199 | 24 | Solar | Not Applicable | 2007
Niassa | Mavago | Nkalapa, Mavago | Dometic/Electrolux | RCW 50 DC | 120309 | 24 | Solar | Not Applicable | 2015
Niassa | Mecanhelas | Depósito Distrital | Dometic/Electrolux | RCW 50 EK | 6032659 | 24 | Electrica | No | 2012
Niassa | Mecanhelas | Depósito Distrital | Dometic/Electrolux | RCW 50 EK | 6043127 | 24 | Electrica | Yes | 2016
Niassa | Mecanhelas | Depósito Distrital | Dometic/Electrolux | RCW 50 EK | 7100141 | 24 | Electrica | No | 2012
Niassa | Mecanhelas | Depósito Distrital | Dometic/Electrolux | RCW 50 EK | 8351634 | 24 | Electrica | No | 2013
Niassa | Mecanhelas | Depósito Distrital | Geepas | N/A | 6526300 | 300 | Electrica | No | 2014
Niassa | Mecanhelas | Mbolera | Dometic/Electrolux | RCW 50 AC | 3451706 | 24 | Solar | Not Applicable | 2016
Niassa | Mecanhelas | Caronga, Mecanhelas | Dometic/Electrolux | RCW 50 EK | 20144026868 | 24 | Electrica | No | 2016
Niassa | Mecanhelas | Entre Lagos, Mecanhelas | Sebir | N/A | 94300023 | 110 | Electrica | Yes | 2014
Niassa | Mecanhelas | Nanhumba, Mecanhelas | Dometic/Electrolux | RCW 50 AC | 3451736 | 24 | Solar | Not Applicable | 2016
Niassa | Mecanhelas | Nanhumba, Mecanhelas | Vestfrost | VLS 054 Green Line SDD | 20151800634 | 55 | Solar | Not Applicable | 2016
Niassa | Mecanhelas | Kumulique, Mecanhelas | Vestfrost | VLS 054 Green Line SDD | 20144026786 | 55 | Electrica | No | 2016
Niassa | Mecanhelas | Candulo, Mecanhelas | Dometic/Electrolux | RCW 50 AC | 3460492 | 24 | Solar | Not Applicable | 2016
Niassa | Mecanhelas | Chissaua, Mecanhelas | Vestfrost | VLS 054 Green Line SDD | 20151800617 | 55 | Solar | Not Applicable | 2016
Niassa | Mecanhelas | Chiuta, Mecanhelas | Dometic/Electrolux | RCW 50 AC | 3460487 | 24 | Solar | Not Applicable | 2016
Niassa | Mecanhelas | Chiuta, Mecanhelas | Dometic/Electrolux | RCW 50 AC | 7360228 | 24 | Solar | Not Applicable | 2014
Niassa | Mecanhelas | Mecomera, Mecanhelas | Dometic/Electrolux | RCW 50 AC | 120315 | 24 | Solar | Not Applicable | 2015
Niassa | Mecanhelas | Muhurune, Mecanhelas | Dometic/Electrolux | RCW 50 AC | 6032704 | 24 | Solar | Not Applicable | 2016
Niassa | Mecanhelas | Sales, Mecanhelas | Dometic/Electrolux | RCW 50 AC | 6032688 | 24 | Solar | Not Applicable | 2017
Niassa | Mecanhelas | Chamba, Mecanhelas | Vestfrost | VLS 054 Green Line SDD | 20151902853 | 55 | Solar | Not Applicable | 2017
Niassa | Mecanhelas | Naveia | Vestfrost | VLS 054 Green Line SDD | 2015180649 | 55 | Solar | Not Applicable | 2016
Niassa | Mecula | C.S Gomba | Vestfrost | VLS 054 Green Line SDD | 20151800629 | 59.5 | Solar | Not Applicable | 2016
Niassa | Mecula | C.S Naulala | Vestfrost | VLS 054 Green Line SDD | 20151800627 | 59.5 | Solar | Not Applicable | 2016
Niassa | Mecula | Depósito Distrital | Dometic/Electrolux | RCW 50 AC | 6043103 | 24 | Electrica | No | 2015
Niassa | Mecula | Macalange | Dometic/Electrolux | RCW 50 DC | 6032692 | 24 | Solar | Not Applicable | 2017
Niassa | Mecula | Mbamba, Mecula | Dometic/Electrolux | RCW 50 DC | 7360221 | 24 | Solar | Not Applicable | 2010
Niassa | Mecula | Mecula, Mecula | Vestfrost | MK 144 | 20144026829 | 48 | Electrica | No | 2016
Niassa | Mecula | Lugenda, Mecula | Dometic/Electrolux | RCW 50 DC | 7110051 | 24 | Solar | Not Applicable | 2007
Niassa | Mecula | Matondovela, Mecula | Vestfrost | VLS 054 Green Line SDD | 20151800614 | 59.5 | Solar | Not Applicable | 2016
Niassa | Metarica | Mecunica | Dometic/Electrolux | RCW 50 AC | 6032690 | 24 | Solar | Not Applicable | 2016
Niassa | Metarica | Mepuera | Dometic/Electrolux | RCW 50 AC | 3451707 | 24 | Solar | Not Applicable | 2016
Niassa | Metarica | Metarica, Metarica | Dometic/Electrolux | RCW 50 AC | 6032695 | 24 | Solar | Not Applicable | 2015
Niassa | Metarica | Metarica, Metarica | Dometic/Electrolux | RCW 50 EK | 6043108 | 24 | Electrica | No | 2016
Niassa | Metarica | Muhemela, Metarica | Dometic/Electrolux | RCW 50 AC | 7110055 | 24 | Solar | Not Applicable | 2015
Niassa | Metarica | Nacumua, Metarica | Dometic/Electrolux | RCW 50 AC | 3451715 | 24 | Solar | Not Applicable | 2016
Niassa | Metarica | Namicunde, Metarica | Dometic/Electrolux | RCW 50 EG | 9330539 | 24 | Electrica | Yes | 2015
Niassa | Muembe | Chiconono, Muembe | Dometic/Electrolux | RCW 50 DC | 7360226 | 24 | Solar | Not Applicable | 2007
Niassa | Muembe | Chiuanjota, Muembe | Dometic/Electrolux | RCW 50 DC | 7360232 | 24 | Solar | Not Applicable | 2007
Niassa | Muembe | Lutuesse, Muembe | Dometic/Electrolux | RCW 50 DC | 7090119 | 24 | Solar | Not Applicable | 2007
Niassa | Muembe | Muembe, Muembe | Dometic/Electrolux | RCW 50 AC | 60433115 | 24 | Electrica | Yes | 2016
Niassa | Muembe | Muembe, Muembe | Vestfrost | MK 144 | 20144026875 | 59.6 | Electrica | Yes | 2017
Niassa | Muembe | Nzizi, Muembe | Dometic/Electrolux | RCW 50 DC | 3451734 | 24 | Solar | Not Applicable | 2017
Niassa | N Gauma | Centro de saude de Chicoa | Vestfrost | VLS 054 Green Line SDD | 20155136792 | 55 | Solar | Not Applicable | 2016
Niassa | N Gauma | Depósito Distrital | Vestfrost | MK 144 | 20144026910 | 48 | Electrica | Yes | 2015
Niassa | N Gauma | Depósito Distrital | Vestfrost | VLS 054 Green Line SDD | 20151800635 | 55 | Solar | Not Applicable | 2015
Niassa | N Gauma | Chissimbir, N'gauma | Dometic/Electrolux | RCW 50 DC | 7080289 | 24 | Solar | Not Applicable | 2007
Niassa | N Gauma | Itepela, N'gauma | Vestfrost | VLS 054 Green Line SDD | 20151902866 | 55 | Solar | Not Applicable | 2016
Niassa | N Gauma | Luelela, N'gauma | Dometic/Electrolux | RCW 50 DC | 3460503 | 24 | Solar | Not Applicable | 2016
Niassa | N Gauma | Massangulo, N'gauma | Vestfrost | MK 144 | 20144026889 | 48 | Electrica | Yes | 2015
Niassa | N Gauma | Ngauma, N'gauma | Dometic/Electrolux | RCW 50 DC | 7090102 | 24 | Solar | Not Applicable | 2007
Niassa | N Gauma | Chiguaja, N'gauma | Dometic/Electrolux | RCW 50 DC | 3460501 | 24 | Solar | Not Applicable | 2016
Niassa | N Gauma | Chiguaja, N'gauma | Dometic/Electrolux | RCW 50 DC | 6043112 | 24 | Solar | Not Applicable | 2016
Niassa | N Gauma | Lupalane, N'gauma | Dometic/Electrolux | RCW 50 DC | 3460482 | 24 | Solar | Not Applicable | 2016
Niassa | Nipepe | C.s de natil | Dometic/Electrolux | RCW 50 AC | 3451749 | 24 | Solar | Not Applicable | 2016
Niassa | Nipepe | Cheia Cheia, Nipepe | Dometic/Electrolux | RCW 50 AC | 3451737 | 24 | Solar | Not Applicable | Unknown
Niassa | Nipepe | Cheia Cheia, Nipepe | Dometic/Electrolux | RCW 50 AC | 7360202 | 24 | Solar | Not Applicable | 2012
Niassa | Nipepe | Metarica-Lurio, Nipepe | Vestfrost | VLS 054 Green Line SDD | 20151800515 | 59.5 | Solar | Not Applicable | 2016
Niassa | Nipepe | Napalavi, Nipepe | Dometic/Electrolux | RCW 50 AC | 3460493 | 24 | Solar | Not Applicable | 2016
Niassa | Nipepe | Nipepe, Nipepe | Dometic/Electrolux | RCW 50 AC | 7360216 | 24 | Solar | Not Applicable | 2012
Niassa | Nipepe | Nipepe, Nipepe | Dometic/Electrolux | TCW 3000 AC | 8212668 | 150 | Electrica | Yes | 2007
Niassa | Nipepe | Muluco, Nipepe | Vestfrost | VLS 054 Green Line SDD | 20151800604 | 59.5 | Solar | Not Applicable | 2016
Niassa | Nipepe | Nveriua, Nipepe | Dometic/Electrolux | RCW 50 AC | 3451744 | 24 | Solar | Not Applicable | 2016
Niassa | Nipepe | Uachila | Dometic/Electrolux | RCW 50 AC | 3451718 | 24 | Solar | Not Applicable | 2016
Niassa | Sanga | Depósito Distrital | Dometic/Electrolux | RCW 50 AC | 6043129 | 24 | Electrica | No | 2016
Niassa | Sanga | Depósito Distrital | Dometic/Electrolux | TCW 3000 AC | 121250 | 126.5 | Electrica | No | 2010
Niassa | Sanga | C.S II º Congresso, Sanga | Dometic/Electrolux | RCW 50 DC | 6032698 | 24 | Solar | Not Applicable | 2016
Niassa | Sanga | Licole, Sanga | Dometic/Electrolux | RCW 50 AC | 8500356 | 24 | Electrica | No | 2012
Niassa | Sanga | Macaloge, Sanga | Dometic/Electrolux | RCW 50 DC | 7360233 | 24 | Solar | Not Applicable | 2007
Niassa | Sanga | Maumbica, Sanga | Dometic/Electrolux | RCW 50 DC | 3451748 | 24 | Solar | Not Applicable | 2016
Niassa | Sanga | Mbemba, Sanga | Dometic/Electrolux | RCW 50 AC | 9290579 | 24 | Electrica | No | 2015
Niassa | Sanga | Nassenhenje, Sanga | Dometic/Electrolux | RCW 50 AC | 8500353 | 24 | Electrica | No | 2009
Niassa | Sanga | Lumbiza, Sanga | Dometic/Electrolux | RCW 50 DC | 3451713 | 24 | Solar | Not Applicable | 2016
Niassa | Sanga | Malemia, Sanga | Dometic/Electrolux | RCW 50 DC | 120284 | 24 | Solar | Not Applicable | 2007
Niassa | Sanga | Chitula, Sanga | Dometic/Electrolux | RCW 50 DC | 3451733 | 24 | Solar | Not Applicable | 2016
Niassa | Sanga | Ngongote | Dometic/Electrolux | RCW 50 AC | 7100139 | 24 | Solar | Not Applicable | 2016
Sofala | Beira | Depósito Distrital | Vestfrost | MK 144 | 20144036627 | 48 | Electrica | Yes | 2016
Sofala | Beira | Depósito Distrital | Vestfrost | MK 304 | 64517819 | 200 | Electrica | Yes | Unknown
Sofala | Beira | CS Cerâmica | Dometic/Electrolux | RCW 50 DC | 7090100 | 70 | Solar | Not Applicable | Unknown
Sofala | Beira | CS Cerâmica | Vestfrost | MK 144 | 20144026644 | 48 | Electrica | No | Unknown
Sofala | Beira | CS Chamba | Vestfrost | MK 144 | 20144026675 | 48 | Electrica | No | Unknown
Sofala | Beira | CS Chingussura | Vestfrost | MK 144 | 201144026660 | 48 | Electrica | No | 2016
Sofala | Beira | CS Chota | Vestfrost | MK 144 | 20144026861 | 48 | Electrica | No | 2016
Sofala | Beira | CS Macurungo | Elvlnator | N/A | BH4AK1386 | 120 | Electrica | No | Unknown
Sofala | Beira | CS Macurungo | Vestfrost | MK 144 | 20144026830 | 48 | Electrica | No | 2016
Sofala | Beira | CS Mascarenha | Dometic/Electrolux | RCW 42 EK | 8273263 | 18 | Petroleo/Kerosone | Not Applicable | 2016
Sofala | Beira | CS Mascarenha | Vestfrost | MK 144 | 20144026658 | 48 | Electrica | No | 2017
Sofala | Beira | CS Marrocanhe | Vestfrost | MK 144 | 20144026640 | 48 | Electrica | No | 2017
Sofala | Beira | CS Marrocanhe | Zero | Gr265G/E | 21663 | 220 | Gás | Not Applicable | 2007
Sofala | Beira | CS M. Loforte | SHARP | N/A | A16873 | 195 | Electrica | No | Unknown
Sofala | Beira | CS M. Loforte | Vestfrost | MK 144 | 20144026708 | 48 | Electrica | No | Unknown
Sofala | Beira | CS Matadouro | Dometic/Electrolux | RCW 42 EK | 1390957 | 18 | Electrica | No | 2012
Sofala | Beira | CS Munhava | Dometic/Electrolux | RCW 50 AC | 8500425 | 70 | Electrica | No | Unknown
Sofala | Beira | CS Munhava | Zero | ZLF 100 AC | 11023 | 99 | Electrica | No | Unknown
Sofala | Beira | CS Nhaconjo | Dometic/Electrolux | RCW 50 AC | 8500427 | 70 | Electrica | No | Unknown
Sofala | Beira | CS Nhangau | Vestfrost | MK 144 | 20140947586 | 48 | Electrica | Yes | Unknown
Sofala | Beira | CS Ponta Gêa | Vestfrost | VLS 400 | 20140534836 | 216 | Electrica | Yes | 2015
Sofala | Beira | CS S. Lucas | Vestfrost | MK 144 | 20144026642 | 48 | Electrica | No | Unknown
Sofala | Beira | PS Militar | Vestfrost | MK 144 | 20144026646 | 48 | Electrica | No | 2015
Sofala | Beira | PS PRM (BO) | Dometic/Electrolux | RCW 42 EK | 430301 | 40 | Electrica | No | Unknown
Sofala | Beira | HOSPITAL CENTRAL | Dometic/Electrolux | RCW 42 EK | 991201 | 18 | Electrica | No | 2007
Sofala | Beira | HOSPITAL CENTRAL | Dometic/Electrolux | RCW 50 DC | 8510077 | 40 | Electrica | No | 2013
Sofala | Buzi | Depósito Distrital | Vestfrost | MK 304 | 20140534848 | 105 | Electrica | Yes | 2015
Sofala | Buzi | PS Inharongue | Zero | GR265GE | 21649 | 130 | Gás | Not Applicable | 2016
Sofala | Buzi | HOSPITAL RURAL | Vestfrost | MK 144 | 20144026722 | 48 | Electrica | Yes | 2015
Sofala | Buzi | CS Guara-Guara | Sharp | N/A | 13839 | 140 | Electrica | Yes | 2010
Sofala | Buzi | CS Guara-Guara | Vestfrost | MK 144 | 20144026677 | 48 | Electrica | No | 2015
Sofala | Buzi | CS Bandua | Dometic/Electrolux | RCW 50 AC | 8510084 | 24 | Electrica | No | 2006
Sofala | Buzi | CS Grudja | Dometic/Electrolux | RCW 50 DC | 1250279 | 24 | Solar | Not Applicable | 2013
Sofala | Buzi | CS Chissinguana | Dometic/Electrolux | RCW 50 DC | 120287 | 24 | Solar | Not Applicable | 2014
Sofala | Buzi | CS Ampara | Vestfrost | MKS 044 | 20122667002 | 19 | Solar | Not Applicable | 2014
Sofala | Buzi | CS Danga | Vestfrost | MK 144 | 20144026686 | 48 | Electrica | Yes | 2015
Sofala | Buzi | CS Bura | Vestfrost | MK 144 | 2014 4 0716 | 48 | Electrica | Yes | 2015
Sofala | Buzi | CS Estaquinha | Vestfrost | MK 144 | 29144026664 | 48 | Electrica | Yes | 2015
Sofala | Buzi | CS Barada | Vestfrost | MK 144 | 20144026734 | 48 | Electrica | Yes | 2015
Sofala | Buzi | CS Marombe | Dometic/Electrolux | RCW 50 DC | 1250266 | 24 | Solar | Not Applicable | 2013
Sofala | Buzi | CS Inhamichindo | Dometic/Electrolux | RCW 50 DC | 1250269 | 24 | Solar | Not Applicable | 2013
Sofala | Buzi | CS Inhaveninga | Dometic/Electrolux | RCW 50 DC | 1250267 | 24 | Solar | Not Applicable | 2014
Sofala | Buzi | PS Rio Buzi | Vestfrost | MK 144 | 20144026639 | 48 | Electrica | Yes | 2015
Sofala | Caia | Depósito Distrital | Vestfrost | MK 144 | 20144026622 | 48 | Electrica | Yes | 2017
Sofala | Caia | Depósito Distrital | Vestfrost | VLS 400 | 20140534858 | 235 | Electrica | Yes | 2015
Sofala | Caia | CS Sede | Vestfrost | MK 144 | 20144026870 | 48 | Electrica | Yes | 2015
Sofala | Caia | CS Sena | Dometic/Electrolux | RCW 50 EK | 8500333 | 24 | Electrica | No | Unknown
Sofala | Caia | CS Sena | Vestfrost | MK 144 | 20142026710 | 48 | Electrica | No | 2016
Sofala | Caia | CS Murraça | Dometic/Electrolux | RCW 50 EK | 8510004 | 24 | Electrica | No | Unknown
Sofala | Caia | CS Murraça | Super General | N/A | 20241WO112807100341 | 20 | Electrica | No | 2009
Sofala | Caia | CS Deve | Dulas | VC65f | 1786-036 | 26 | Solar | Not Applicable | Unknown
Sofala | Caia | CS Deve | Vestfrost | MK 144 | 20144026661 | 48 | Electrica | No | 2017
Sofala | Caia | CS Nhambalo | Dometic/Electrolux | RCW 50 EK | 8510055 | 24 | Electrica | No | Unknown
Sofala | Caia | CS Nhambalo | Vestfrost | MK 144 | 20144026657 | 48 | Electrica | Yes | 2015
Sofala | Caia | CS Kapassene | Dulas Solar | N/A | 1786-024 | 70 | Solar | Not Applicable | 2010
Sofala | Caia | CS Licoma | Dometic/Electrolux | RCW 50 DC | 120246 | 24 | Solar | Not Applicable | Unknown
Sofala | Caia | CS Ndoro | Vestfrost | VLS 054 Green Line SDD | 20151904005 | 59.5 | Solar | Not Applicable | 2017
Sofala | Caia | CS Chatala | Vestfrost | VLS 054 Green Line SDD | 20151903978 | 59.5 | Solar | Not Applicable | 2016
Sofala | Caia | CS Ntopa | Dulas | VC65F | 1786-035 | 26 | Solar | Not Applicable | Unknown
Sofala | Caia | CS Murrema | Dometic/Electrolux | RCW 50 EK | 7100164 | 24 | Solar | Not Applicable | Unknown
Sofala | Caia | CS Murrema | Vestfrost | MKS 044 | 20122667007 | 19 | Solar | Not Applicable | 2015
Sofala | Cheringoma | Depósito Distrital | Dometic/Electrolux | RCW 50 AC | 8510083 | 24 | Electrica | No | Unknown
Sofala | Cheringoma | Depósito Distrital | Vestfrost | MK 144 | 20144026651 | 48 | Electrica | No | Unknown
Sofala | Cheringoma | CS Inhaminga | Dometic/Electrolux | RCW 50 DC | 8500340 | 24 | Electrica | Yes | Unknown
Sofala | Cheringoma | CS Maciamboza | Dometic/Electrolux | RCW 50 DC | 1250271 | 24 | Solar | Not Applicable | Unknown
Sofala | Cheringoma | CS Mazamba | Dometic/Electrolux | RCW 50 DC | 710061 | 24 | Solar | Not Applicable | Unknown
Sofala | Cheringoma | CS Chite | Dometic/Electrolux | RCW 50 DC | 7110043 | 24 | Solar | Not Applicable | Unknown
Sofala | Cheringoma | CS Chite | Vestfrost | MKS 044 | 20122667027 | 19 | Solar | Not Applicable | Unknown
Sofala | Cheringoma | CS Pungue | Dometic/Electrolux | RCW 50 DC | 7110034 | 24 | Solar | Not Applicable | Unknown
Sofala | Cheringoma | PS Inhamitanga | Dometic/Electrolux | RCW 50 AC | 8510060 | 24 | Electrica | No | Unknown
Sofala | Chemba | Depósito Distrital | Vestfrost | VLS 400 | 20140534856 | 216 | Electrica | Yes | 2015
Sofala | Chemba | CS Sede | Dometic/Electrolux | RCW 50 AC | 8500338 | 24 | Electrica | Yes | Unknown
Sofala | Chemba | CS Sede | SIBIR | N/A | 118 | 15 | Gás | Not Applicable | Unknown
Sofala | Chemba | CS Mulima | Vestfrost | MKS 044 | 20122666994 | 19 | Solar | Not Applicable | 2014
Sofala | Chemba | CS Mulima | Zero | GR265D | 20146 | 24.5 | Gás | Not Applicable | Unknown
Sofala | Chemba | CS Chiramba | Vestfrost | MK 144 | 20144026624 | 48 | Electrica | No | 2015
Sofala | Chemba | CS Chiramba | Vestfrost | MK 144 | 20144026656 | 48 | Electrica | Yes | 2016
Sofala | Chemba | CS Chiramba | Vestfrost | MKS 044 | 20122667003 | 19 | Solar | Not Applicable | Unknown
Sofala | Chemba | CS Chiramba | Vestfrost | MKS 044 | 20122667017 | 19 | Solar | Not Applicable | Unknown
Sofala | Chemba | CS Catulene | Dometic/Electrolux | RCW 50 DC | 1240450 | 24 | Solar | Not Applicable | 2015
Sofala | Chemba | CS Goe | Dometic/Electrolux | RCW 50 AC | 7110046 | 24 | Solar | Not Applicable | Unknown
Sofala | Chemba | CS Goe | Dulas | Vc65F | 1825-007 | 26 | Solar | Not Applicable | Unknown
Sofala | Chemba | CS 3 de Fevereiro | Defy | CF 330-HC | 14878 | 38 | Electrica | No | Unknown
Sofala | Chemba | CS Cado | Vestfrost | MKS 044 | 20121016958 | 19 | Solar | Not Applicable | Unknown
Sofala | Chemba | CS Cado | Vestfrost | VLS 054 Green Line SDD | 20154830796 | 59.5 | Solar | Not Applicable | 2017
Sofala | Chibabava | Depósito Distrital | Vestfrost | MK 304 | 20140844657 | 105 | Electrica | Yes | 2015
Sofala | Chibabava | PS MASSEQUESSA | Vestfrost | VLS 054 Green Line SDD | 20154830833 | 55 | Solar | Not Applicable | 2017
Sofala | Chibabava | Hospital Rural de Muxungue | Vestfrost | MK 304 | 20140844639 | 105 | Electrica | Yes | 2015
Sofala | Chibabava | CS Sede | Dometic/Electrolux | RCW 50 DC | 20087090133 | 24 | Solar | Not Applicable | 2008
Sofala | Chibabava | CS Mangunde | Vestfrost | MK 144 | 20144026643 | 48 | Electrica | Yes | 2015
Sofala | Chibabava | CS Panja | Dometic/Electrolux | RCW 50 DC | 1250265 | 24 | Solar | Not Applicable | 2014
Sofala | Chibabava | CS Zove | Dometic/Electrolux | RCW 50 DC | 1240424 | 24 | Solar | Not Applicable | 2017
Sofala | Chibabava | CS Hoode | Dometic/Electrolux | RCW 50 DC | 1250290 | 24 | Solar | Not Applicable | 2013
Sofala | Chibabava | CS Muligue | Dometic/Electrolux | RCW 50 DC | 7100171 | 24 | Solar | Not Applicable | 2008
Sofala | Chibabava | CS Muligue | Vestfrost | MK 144 | 20144026647 | 48 | Electrica | Yes | 2015
Sofala | Chibabava | CS Chinhica | Dometic/Electrolux | RCW 50 DC | 7100107 | 24 | Solar | Not Applicable | 2008
Sofala | Chibabava | CS Muxeve | Dometic/Electrolux | RCW 50 DC | 1250289 | 24 | Solar | Not Applicable | 2013
Sofala | Chibabava | CS Goonda | Vestfrost | MK 144 | 20140947571 | 48 | Electrica | No | 2014
Sofala | Chibabava | CS Nhango | Vestfrost | MK 144 | 20144026632 | 48 | Electrica | No | 2015
Sofala | Chibabava | CS Revuè | Dometic/Electrolux | RCW 50 DC | 7170099 | 24 | Solar | Not Applicable | 2010
Sofala | Chibabava | CS Tronga | Dometic/Electrolux | RCW 50 DC | 7090096 | 24 | Solar | Not Applicable | 2008
Sofala | Chibabava | CS Mutindir | Dometic/Electrolux | RCW 50 DC | 1250286 | 24 | Solar | Not Applicable | 2014
Sofala | Depósito Provincial | Depósito Distrital | HUURRE | N/A | 743288 | 15015 | Electrica | Yes | 2008
Sofala | Depósito Provincial | Depósito Distrital | Huurre | N/A | 743288 | 24980 | Electrica | Yes | 2008
Sofala | Dondo | Centro de saude de sengo | Dometic/Electrolux | RCW 50 DC | 7170109 | 24 | Solar | Not Applicable | 2013
Sofala | Dondo | Centro de saude de sengo | Vestfrost | VLS 054 | 20151904001 | 111 | Solar | Not Applicable | 2016
Sofala | Dondo | Centro de saude igreja baptista | Zero | ZLF 100 DC | 10552 | 99 | Electrica | Yes | Unknown
Sofala | Dondo | CS Sede | Dometic/Electrolux | RCW 50 AC | 8510067 | 70 | Electrica | No | 2013
Sofala | Dondo | CS Mutua | Vestfrost | MK 144 | E003/022 | 48 | Electrica | No | 2017
Sofala | Dondo | CS Mutua | WESTPOINT | N/A | 693774 | 121 | Electrica | No | 2009
Sofala | Dondo | CS Chibuabuabua | SIBIR | N/A | 94500011 | 110 | Gás | Not Applicable | 2013
Sofala | Dondo | CS Macharote | Dometic/Electrolux | RCW 50 DC | 7170118 | 24 | Solar | Not Applicable | Unknown
Sofala | Dondo | CS Lusalite | Vestfrost | VLS 054 Green Line SDD | 23400760 | 55 | Electrica | Yes | Unknown
Sofala | Dondo | CS Nhamainga | Vestfrost | MK 144 | 20144026641 | 48 | Electrica | No | 2016
Sofala | Dondo | CS Chinamacondo | Dometic/Electrolux | RCW 50 DC | 1250284 | 24 | Solar | Not Applicable | 2010
Sofala | Dondo | CS Chinamacondo | Dometic/Electrolux | RCW 50 DC | 7100166 | 24 | Solar | Not Applicable | 2010
Sofala | Dondo | CS Mafambisse | Dometic/Electrolux | RCW 50 AC | 8510008 | 24 | Electrica | No | 2011
Sofala | Dondo | CS Samora Machel | Dometic/Electrolux | RCW 42 EK | 1370527 | 18 | Electrica | No | 2003
Sofala | Dondo | CS Canhandula | Vestfrost | MK 144 | 20140947585 | 48 | Electrica | No | 2011
Sofala | Dondo | CS Canhandula | Vestfrost | MK 144 | 20140947585 | 48 | Electrica | No | 2013
Sofala | Dondo | CS Savane | Dometic/Electrolux | RCW 50 DC | 2250272 | 24 | Solar | Not Applicable | 2004
Sofala | Dondo | CS Savane | Dometic/Electrolux | RCW 50 DC | 7170103 | 24 | Solar | Not Applicable | 2004
Sofala | Dondo | CS Savane | Vestfrost | MK 144 | 20144026718 | 48 | Electrica | No | 2013
Sofala | Dondo | CS Thundane | Vestfrost | VLS 054 Green Line SDD | 2015190400 | 59 | Solar | Not Applicable | Unknown
Sofala | Gorongosa | Depósito Distrital | Defy | CHEST | AH09410199 | 270 | Electrica | No | Unknown
Sofala | Gorongosa | Depósito Distrital | Vestfrost | MK 144 | 20144026648 | 48 | Electrica | Yes | 2015
Sofala | Gorongosa | Depósito Distrital | Vestfrost | MK 144 | 20144026649 | 48 | Electrica | Yes | 2015
Sofala | Gorongosa | Posto de Saude de Juchenge | Vestfrost | VLS 054 Green Line SDD | 20151903998 | 59.5 | Solar | Not Applicable | 2016
Sofala | Gorongosa | CS Sede | Dometic/Electrolux | RCW 50 AC | 8510059 | 24 | Electrica | No | Unknown
Sofala | Gorongosa | CS Sede | Dometic/Electrolux | RCW 50 EK | 9210531 | 24 | Petroleo/Kerosone | Not Applicable | Unknown
Sofala | Gorongosa | CS Sede | Vestfrost | MK 144 | 20144026659 | 48 | Electrica | No | 2015
Sofala | Gorongosa | CS Pungue | Dometic/Electrolux | RCW 50 AC | 8510058 | 24 | Electrica | No | Unknown
Sofala | Gorongosa | CS Nhamissongora | Dometic/Electrolux | RCW 50 DC | 1240455 | 24 | Solar | Not Applicable | Unknown
Sofala | Gorongosa | CS Nhamissongora | Vestfrost | VLS 054 Green Line SDD | 20155136790 | 59.5 | Solar | Not Applicable | 2017
Sofala | Gorongosa | CS Tsiquir | Dometic/Electrolux | RCW 50 DC | 1240442 | 24 | Solar | Not Applicable | Unknown
Sofala | Gorongosa | CS Mucodza | Vestfrost | VLS 054 Green Line SDD | 20155136796 | 59.5 | Solar | Not Applicable | 2017
Sofala | Gorongosa | CS Casa Banana | Dometic/Electrolux | RCW 50 DC | 120299 | 24 | Solar | Not Applicable | Unknown
Sofala | Gorongosa | CS Piro | Dometic/Electrolux | RCW 50 DC | 1240431 | 24 | Solar | Not Applicable | Unknown
Sofala | Gorongosa | CS Vunduzi | Dometic/Electrolux | RCW 50 DC | 120288 | 24 | Solar | Not Applicable | Unknown
Sofala | Gorongosa | CS Vunduzi | Vestfrost | VLS 054 Green Line SDD | 20155136783 | 59.5 | Solar | Not Applicable | 2017
Sofala | Gorongosa | CS Cudzo | Dometic/Electrolux | RCW 50 DC | 7110029 | 24 | Solar | Not Applicable | Unknown
Sofala | Gorongosa | CS Muera | Dometic/Electrolux | RCW 50 DC | 1350274 | 24 | Solar | Not Applicable | Unknown
Sofala | Gorongosa | CS Nhambondo | Vestfrost | MKS 044 | 20122666996 | 19 | Solar | Not Applicable | Unknown
Sofala | Gorongosa | CS Nhambondo | Vestfrost | VLS 054 Green Line SDD | 20151903994 | 59.5 | Solar | Not Applicable | 2017
Sofala | Gorongosa | CS Nhambondo | Zero | GR265G/E | 21652 | 28 | Gás | Not Applicable | Unknown
Sofala | Machanga | Depósito Distrital | Dometic/Electrolux | RCW 50 DC | 8450426 | 24 | Solar | Not Applicable | Unknown
Sofala | Machanga | Depósito Distrital | Sharool | N/A | 55346 | 126 | Electrica | Yes | 2013
Sofala | Machanga | Depósito Distrital | Vestfrost | MK 144 | 20144026633 | 48 | Electrica | Yes | 2015
Sofala | Machanga | Depósito Distrital | Vestfrost | MK 304 | 2014084449 | 105 | Electrica | Yes | 2013
Sofala | Machanga | CS Sede | Dometic/Electrolux | RCW 50 AC | 9330552 | 24 | Electrica | Yes | Unknown
Sofala | Machanga | CS Javane | Vestfrost | VLS 054 Green Line SDD | 20154830804 | 59.5 | Solar | Not Applicable | Unknown
Sofala | Machanga | CS Maropanhe | Dometic/Electrolux | RCW 50 DC | 1240437 | 24 | Solar | Not Applicable | 2014
Sofala | Machanga | CS Maropanhe | Dometic/Electrolux | RCW 50 DC | 7110045 | 24 | Solar | Not Applicable | Unknown
Sofala | Machanga | CS Chinhuque | Dometic/Electrolux | RCW 50 DC | 1250285 | 24 | Solar | Not Applicable | Unknown
Sofala | Machanga | CS Inharingue | Dometic/Electrolux | RCW 50 DC | 1240439 | 24 | Solar | Not Applicable | Unknown
Sofala | Machanga | CS Divinhe | Dometic/Electrolux | RCW 50 DC | 1240447 | 24 | Solar | Not Applicable | 2014
Sofala | Machanga | CS Divinhe | Dometic/Electrolux | RCW 50 DC | 7100117 | 24 | Solar | Not Applicable | 2014
Sofala | Machanga | CS Buene | Dometic/Electrolux | RCW 50 DC | 120327 | 24 | Solar | Not Applicable | 2012
Sofala | Machanga | CS Chiloane | Vestfrost | VLS 054 Green Line SDD | 20155136768 | 59.5 | Solar | Not Applicable | 2017
Sofala | Machanga | CS Beia-Peia | Dometic/Electrolux | RCW 50 DC | 1240427 | 24 | Solar | Not Applicable | Unknown
Sofala | Machanga | CS Beia-Peia | Dometic/Electrolux | RCW 50 DC | 7100162 | 24 | Solar | Not Applicable | Unknown
Sofala | Maringue | Centro de Saude de Palame | Dometic/Electrolux | RCW 50 DC | 1240458 | 24 | Solar | Not Applicable | 2016
Sofala | Maringue | Depósito Distrital | Dometic/Electrolux | RCW 50 DC | 7090113 | 24 | Solar | Not Applicable | Unknown
Sofala | Maringue | Depósito Distrital | Dometic/Electrolux | RCW 50 DC | 7100140 | 24 | Solar | Not Applicable | Unknown
Sofala | Maringue | Depósito Distrital | Vestfrost | MK 144 | 20144026730 | 48 | Electrica | No | 2015
Sofala | Maringue | Depósito Distrital | Vestfrost | MK 144 | 20144026820 | 48 | Electrica | No | 2015
Sofala | Maringue | CS Sede | Vestfrost | MK 144 | 20144026687 | 48 | Electrica | No | 2015
Sofala | Maringue | CS Canxixe | Vestfrost | MKS 044 | 20122666997 | 19 | Solar | Not Applicable | 2015
Sofala | Maringue | CS Canxixe | Vestfrost | VLS 054 Green Line SDD | 2015830803 | 59.5 | Solar | Not Applicable | 2017
Sofala | Maringue | CS Senga-Senga | Dometic/Electrolux | RCW 50 DC | 120256 | 24 | Solar | Not Applicable | Unknown
Sofala | Maringue | CS Senga-Senga | SIBIR | N/A | 100 | 110 | Gás | Not Applicable | 2017
Sofala | Maringue | CS Senga-Senga | Vestfrost | MK 144 | 20144026636 | 48 | Electrica | Yes | 2016
Sofala | Maringue | CS Gumbalansai | Vestfrost | VLS 054 Green Line SDD | 20151904020 | 59.5 | Solar | Not Applicable | 2017
Sofala | Maringue | CS Mphango | Vestfrost | MKS 044 | 20121016867 | 19 | Solar | Not Applicable | Unknown
Sofala | Maringue | CS Nhamacala | Vestfrost | VLS 054 Green Line SDD | 20151903990 | 59.5 | Solar | Not Applicable | 2017
Sofala | Maringue | CS Nhamacala | Zero | GR265G/E | 21650 | 28 | Gás | Not Applicable | Unknown
Sofala | Maringue | CS Súbuè | Dometic/Electrolux | RCW 50 DC | 1250287 | 24 | Solar | Not Applicable | 2015
Sofala | Maringue | CS Súbuè | Dometic/Electrolux | RCW 50 DC | 7090075 | 24 | Solar | Not Applicable | 2015
Sofala | Maringue | CS Chionde | Vestfrost | MKS 044 | 20122666995 | 19 | Solar | Not Applicable | 2013
Sofala | Marromeu | Depósito Distrital | Dometic/Electrolux | RCW 50 AC | 8500331 | 24 | Electrica | No | Unknown
Sofala | Marromeu | Depósito Distrital | ICSTREAM | N/A | MG1612C128F10255 | 120 | Electrica | No | Unknown
Sofala | Marromeu | Depósito Distrital | Vestfrost | MK 144 | 20144036704 | 48 | Electrica | Yes | Unknown
Sofala | Marromeu | Hospital Rural | Defy | D380 | 2561251 | 379 | Electrica | No | Unknown
Sofala | Marromeu | Hospital Rural | Vestfrost | MK 144 | 20144026630 | 48 | Electrica | Yes | Unknown
Sofala | Marromeu | CS Chueza | Vestfrost | MK 144 | 20151904002 | 48 | Solar | Not Applicable | Unknown
Sofala | Marromeu | CS Salone | Vestfrost | MK 144 | 20122667004 | 48 | Solar | Not Applicable | Unknown
Sofala | Marromeu | CS Chupanga | Zero | GR265G/E | 21651 | 210 | Gás | Not Applicable | Unknown
Sofala | Marromeu | CS Nensa | Vestfrost | VLS 054 Green Line SDD | 20151903997 | 59.5 | Solar | Not Applicable | 2016
Sofala | Marromeu | PS Bauaze | Dometic/Electrolux | RCW 50 DC | 120254 | 24 | Solar | Not Applicable | Unknown
Sofala | Marromeu | CS Malingapanse | Vestfrost | VLS 054 Green Line SDD | 20154330836 | 55 | Solar | Not Applicable | 2017
Sofala | Marromeu | CS Amabos | Vestfrost | MKS 044 | 20123909845 | 19 | Solar | Not Applicable | 2015
Sofala | Muanza | Depósito Distrital | Farmaceutical refrigerator | N/A | Yy20141010 | 120 | Electrica | No | 2016
Sofala | Muanza | Depósito Distrital | SHARCOOL | N/A | R134A | 110 | Electrica | No | Unknown
Sofala | Muanza | Depósito Distrital | Vestfrost | MK 304 | 20140444635 | 105 | Electrica | Yes | Unknown
Sofala | Muanza | CS Sede | Dometic/Electrolux | RCW 50 DC | 7090093 | 24 | Solar | Not Applicable | 2012
Sofala | Muanza | CS Sede | Vestfrost | MK 144 | 20144026706 | 48 | Electrica | Yes | 2016
Sofala | Muanza | CS Galinha | Dometic/Electrolux | RCW 50 DC | 1250376 | 24 | Solar | Not Applicable | 2012
Sofala | Muanza | CS Nsituculo | Dometic/Electrolux | RCW 50 DC | 7170114 | 24 | Solar | Not Applicable | Unknown
Sofala | Muanza | CS Nsituculo | Vestfrost | VLS 054 Green Line SDD | 20154830798 | 55 | Solar | Not Applicable | 2017
Sofala | Muanza | CS Nhansato | Dometic/Electrolux | RCW 50 DC | 129318 | 24 | Solar | Not Applicable | Unknown
Sofala | Muanza | CS Muanza baixo | Dometic/Electrolux | RCW 50 DC | 1240429 | 24 | Solar | Not Applicable | Unknown
Sofala | Muanza | CS Sanguzi muana | Dometic/Electrolux | RCW 50 DC | 120240 | 24 | Solar | Not Applicable | Unknown
Sofala | Nhamatanda | Depósito Distrital | Haier | BD-318A | BT5230006 | 318 | Electrica | No | Unknown
Sofala | Nhamatanda | Depósito Distrital | Vestfrost | MK 304 | 20140844646 | 105 | Electrica | No | 2015
Sofala | Nhamatanda | CS Sede | Vestfrost | MK 304 | 20013400300 | 200 | Electrica | No | 2008
Sofala | Nhamatanda | CS Tica | Vestfrost | MK 144 | 20144026652 | 48 | Electrica | Yes | 2015
Sofala | Nhamatanda | CS Lamego | Vestfrost | MK 144 | 20144026679 | 48 | Electrica | No | 2015
Sofala | Nhamatanda | CS Muda | Dometic/Electrolux | RCW 50 EG | 3150826 | 24 | Gás | Not Applicable | 2014
Sofala | Nhamatanda | CS Nharuchonga | Dometic/Electrolux | RCW 50 AC | 8510052 | 24 | Electrica | No | 2014
Sofala | Nhamatanda | CS Siluvo | Dometic/Electrolux | RCW 50 AC | 8500335 | 24 | Electrica | No | 2014
Sofala | Nhamatanda | CS Chiro | Dometic/Electrolux | RCW 50 DC | 120232 | 24 | Solar | Not Applicable | 2010
Sofala | Nhamatanda | CS Metuchira | Supra | N/A | 817576007261 | 150 | Electrica | No | 2014
Sofala | Nhamatanda | CS Metuchira | Vestfrost | MK 144 | 20144026726 | 48 | Electrica | No | 2015
Sofala | Nhamatanda | CS Mutondo | Dometic/Electrolux | RCW 50 DC | 1240432 | 24 | Solar | Not Applicable | 2014
Sofala | Nhamatanda | CS Vinho | Vestfrost | VLS 054 Green Line SDD | 20151903987 | 55 | Solar | Not Applicable | 2016
Sofala | Nhamatanda | CS Jasse Manguena | Dometic/Electrolux | RCW 50 DC | 1240433 | 24 | Solar | Not Applicable | 2013
Sofala | Nhamatanda | CS Macorococho | Vestfrost | MKS 044 | 20123909841 | 19 | Solar | Not Applicable | 2015
Sofala | Nhamatanda | CS Macorococho | Vestfrost | VLS 054 Green Line SDD | 20151800576 | 55 | Solar | Not Applicable | 2016
Sofala | Nhamatanda | PS Nhampoca | Vestfrost | VLS 054 Green Line SDD | 20151800595 | 55 | Solar | Not Applicable | 2016
Sofala | Nhamatanda | CS Cheadea | Dometic/Electrolux | RCW 50 DC | 120255 | 24 | Solar | Not Applicable | 2008
Sofala | Nhamatanda | CS Cheadea | Vestfrost | VLS 054 Green Line SDD | 20151904011 | 55 | Solar | Not Applicable | 2016
Sofala | Nhamatanda | CS Mecuze-Puaze | Dometic/Electrolux | RCW 50 DC | 7110057 | 24 | Solar | Not Applicable | 2014
Sofala | Nhamatanda | CS Mbimbiri | Dometic/Electrolux | RCW 50 DC | 1250278 | 24 | Solar | Not Applicable | 2014
Sofala | Nhamatanda | CS Chirassicua | SIBIR | N/A | 94300054 | 110 | Electrica | No | 2013
Tete | Angonia | Centro de saúde de calomue | Dometic/Electrolux | RCW 50 EG | 4390438 | 70 | Gás | Not Applicable | 2016
Tete | Angonia | Centro de Saúde de Mulanguene | Vestfrost | VLS 054 Green Line SDD | 336037 | 55 | Solar | Not Applicable | 2017
Tete | Angonia | Chia | Vestfrost | VLS 054 Green Line SDD | 20164830841 | 55 | Solar | Not Applicable | 2017
Tete | Angonia | Depósito Distrital | Dometic/Electrolux | TCW 3000 AC | 2500316 | 150 | Electrica | No | 2009
Tete | Angonia | Depósito Distrital | Dometic/Electrolux | TCW 3000 AC | 3360761 | 150 | Electrica | No | 2013
Tete | Angonia | Depósito Distrital | Dometic/Electrolux | TCW 3000 AC | 3410463 | 150 | Electrica | No | 2011
Tete | Angonia | C.S. Ulongue | Dometic/Electrolux | RCW 50 AC | 8510079 | 70 | Electrica | No | 2010
Tete | Angonia | C.S. Ulongue | Dometic/Electrolux | RCW 50 AC | 8610098 | 70 | Electrica | No | 2011
Tete | Angonia | C.S. Domue | Dometic/Electrolux | RCW 50 AC | 3451709 | 70 | Electrica | No | 2013
Tete | Angonia | C.S. Chimwala | Dometic/Electrolux | RCW 42 EK | 7220433 | 18 | Gás | Not Applicable | 2012
Tete | Angonia | C.S. Lifidzi | Dometic/Electrolux | RCW 50 AC | 4390491 | 70 | Electrica | No | 2013
Tete | Angonia | C.S. Lifidzi | Dometic/Electrolux | RCW 50 EG | 2110060 | 70 | Solar | Not Applicable | 2014
Tete | Angonia | C.S. Mphenha | Dometic/Electrolux | RCW 50 EG | 9734215 | 70 | Solar | Not Applicable | 2014
Tete | Angonia | C.S. Vila Velha | SIBIR | N/A | 94300014 | 110 | Gás | Not Applicable | 2013
Tete | Angonia | C.S. Mphandula | Dometic/Electrolux | RCW 50 EG | 3420375 | 70 | Electrica | No | 2014
Tete | Angonia | C.S. Catondo | Vestfrost | VLS 054 Green Line SDD | 20151902857 | 55 | Solar | Not Applicable | 2016
Tete | Angonia | C.S. Ntsendeza | Dometic/Electrolux | RCW 50 EG | 3420861 | 70 | Gás | Not Applicable | 2013
Tete | Cahora Bassa | Depósito Distrital | Dometic/Electrolux | RCW 50 AC | 3411857 | 70 | Electrica | No | 2012
Tete | Cahora Bassa | Nhabando | Dometic/Electrolux | RCW 50 DC | 7110022 | 70 | Electrica | Yes | 2014
Tete | Cahora Bassa | Chitima | Supra | N/A | 1258 | 70 | Electrica | No | 2009
Tete | Cahora Bassa | Songo | Capri | N/A | 10092 | 90 | Electrica | No | 2011
Tete | Cahora Bassa | Maroera | Dometic/Electrolux | RCW 50 AC | 8510054 | 70 | Electrica | No | 2012
Tete | Cahora Bassa | Chintholo | Dometic/Electrolux | RCW 50 DC | 7370323 | 70 | Solar | Not Applicable | 2014
Tete | Cahora Bassa | Chipalapala | Dometic/Electrolux | RCW 50 AC | 4390435 | 70 | Electrica | No | 2012
Tete | Cahora Bassa | Chirodzi | Dometic/Electrolux | RCW 50 DC | 7100177 | 70 | Electrica | No | 2012
Tete | Cahora Bassa | Chinhanda | Supra | N/A | 4793 | 70 | Electrica | No | 2009
Tete | Cahora Bassa | Nhacapiriri | Dometic/Electrolux | RCW 50 DC | 7110023 | 70 | Electrica | No | 2014
Tete | Cidade de Tete | Depósito Distrital | Defy | CF 330-HC | AH02040093 | 420 | Electrica | No | 2001
Tete | Cidade de Tete | Depósito Distrital | Dometic/Electrolux | TCW 3000 AC | 2500320 | 150 | Electrica | No | 2013
Tete | Cidade de Tete | C.S. Nr. 1 | Dometic/Electrolux | RCW 50 AC | 8510056 | 24 | Electrica | No | 2014
Tete | Cidade de Tete | C.S. Nr. 2 | Dometic/Electrolux | RCW 50 DC | 7390133 | 24 | Electrica | No | 2012
Tete | Cidade de Tete | C.S. Nr. 2 | Dometic/Electrolux | TCW 3000 AC | 2500341 | 150 | Electrica | No | 2013
Tete | Cidade de Tete | C.S. Nr. 3 | Vestfrost | VLS 054 Green Line SDD | 20135016520 | 55 | Electrica | No | 2015
Tete | Cidade de Tete | C.S. Nr. 4 | Dometic/Electrolux | RCW 50 AC | 8510080 | 24 | Electrica | No | 2014
Tete | Cidade de Tete | Chingodzi | Dometic/Electrolux | RCW 50 DC | 7390115 | 24 | Electrica | No | 2014
Tete | Cidade de Tete | C.S. Degue | Dometic/Electrolux | RCW 50 EG | 9330544 | 24 | Electrica | No | 2016
Tete | Cidade de Tete | C.S Mufa | Dometic/Electrolux | RCW 50 EG | 3411854 | 24 | Electrica | No | 2015
Tete | Cidade de Tete | C.S. Phandue | Dometic/Electrolux | RCW 50 EG | 4390439 | 24 | Electrica | No | 2014
Tete | Changara | Depósito Distrital | Dometic/Electrolux | RCW 50 EG | 3401891 | 24 | Electrica | Yes | 2009
Tete | Changara | Depósito Distrital | Dometic/Electrolux | RCW 50 EG | 3420860 | 24 | Electrica | Yes | 2014
Tete | Changara | Depósito Distrital | Dometic/Electrolux | TCW 3000 AC | 8210717 | 150 | Electrica | Yes | 2016
Tete | Changara | Changara-Sede | Dometic/Electrolux | RCW 42 EK | 70520 | 40 | Electrica | Yes | 2009
Tete | Changara | Chioco | Dometic/Electrolux | RCW 50 DC | 7100116 | 70 | Solar | Not Applicable | 2009
Tete | Changara | Chioco | Vestfrost | VLS 200 Green Line | 20154830811 | 59.5 | Solar | Not Applicable | 2016
Tete | Changara | Chimpembere | Vestfrost | VLS 054 Green Line SDD | 20151800409 | 59.5 | Solar | Not Applicable | 2009
Tete | Changara | Dzunga | Dometic/Electrolux | RCW 50 DC | 9260173 | 70 | Solar | Not Applicable | 2009
Tete | Changara | Goba | Dometic/Electrolux | RCW 50 DC | 7110016 | 70 | Solar | Not Applicable | 2009
Tete | Changara | Mazoe | Dometic/Electrolux | RCW 50 AC | 8510049 | 70 | Electrica | Yes | 2009
Tete | Changara | Mazoe | Dometic/Electrolux | TCW 3000 AC | 8212680 | 150 | Electrica | Yes | 2009
Tete | Changara | Ntemangau | Dometic/Electrolux | RCW 50 DC | 7390118 | 70 | Solar | Not Applicable | 2009
Tete | Changara | Missaua | Dometic/Electrolux | RCW 50 AC | 8500408 | 70 | Electrica | No | 2009
Tete | Changara | Mphalamabue | Dometic/Electrolux | RCW 50 DC | 8420755 | 70 | Solar | Not Applicable | 2009
Tete | Chifunde | Chifunde-Sede | Dometic/Electrolux | RCW 50 AC | 8500337 | 70 | Electrica | No | 2014
Tete | Chifunde | Luia | Dometic/Electrolux | RCW 50 AC | 3420881 | 70 | Electrica | No | 2014
Tete | Chifunde | Luia | Dometic/Electrolux | RCW 50 AC | 52450043 | 70 | Electrica | Not Applicable | 2014
Tete | Chifunde | Luia | Dometic/Electrolux | TCW 3000 AC | 341046A | 150 | Electrica | No | 2015
Tete | Chifunde | Thequesse | Dometic/Electrolux | RCW 50 EG | 5340032 | 70 | Solar | Not Applicable | 2014
Tete | Chifunde | Nsadzo | Dometic/Electrolux | RCW 50 EG | 9260176 | 70 | Solar | Not Applicable | 2014
Tete | Chifunde | Mualadzi | Dometic/Electrolux | RCW 50 EG | 7090095 | 70 | Solar | Not Applicable | 2014
Tete | Chifunde | Mualadzi | Vestfrost | VLS 054 Green Line SDD | 20151800596 | 55 | Solar | Not Applicable | 2016
Tete | Chifunde | Mualadzi | Zero | ZLF 100 DC | P11438 | 99 | Petroleo/Kerosone | Not Applicable | 2009
Tete | Chifunde | Nkhanta | Dometic/Electrolux | RCW 50 EG | 9085002 | 70 | Solar | Not Applicable | 2014
Tete | Chifunde | Bolimo | Vestfrost | VLS 054 Green Line SDD | 20151902850 | 55 | Solar | Not Applicable | 2016
Tete | Chifunde | Khamande | Dometic/Electrolux | RCW 50 EG | 7392112 | 70 | Solar | Not Applicable | 2014
Tete | Chiuta | Manje | Dometic/Electrolux | RCW 50 DC | 8510042 | 70 | Electrica | Yes | 2014
Tete | Chiuta | Manje | Dometic/Electrolux | TCW 3000 AC | 3410458 | 270 | Electrica | Yes | 2014
Tete | Chiuta | Kaunda | Dometic/Electrolux | RCW 50 DC | 7390113 | 70 | Electrica | Yes | 2014
Tete | Chiuta | Mavidzi-ponte | Sibir | N/A | 94500013 | 110 | Electrica | No | 2011
Tete | Chiuta | Kazula | Vestfrost | VLS 054 Green Line SDD | 20151800632 | 111 | Solar | Not Applicable | 2016
Tete | Chiuta | Matenge | Dometic/Electrolux | RCW 50 DC | 1247183 | 70 | Solar | Not Applicable | 2012
Tete | Depósito Provincial | Depósito Distrital | Dometic/Electrolux | TCW 3000 AC | 3390088 | 150 | Electrica | No | 2013
Tete | Depósito Provincial | Depósito Distrital | Dometic/Electrolux | TCW 3000 AC | 8212696 | 126.5 | Electrica | No | 2012
Tete | Depósito Provincial | Depósito Distrital | Huurre | N/A | WD1501022 | 9000 | Electrica | Yes | 2016
Tete | Depósito Provincial | Depósito Distrital | Huurre | N/A | WD1501120 | 18000 | Electrica | Yes | 2016
Tete | Doa | Fortuna | Vestfrost | VLS 054 Green Line SDD | 20154830809 | 59.5 | Solar | Not Applicable | 2017
Tete | Doa | Doa | Dometic/Electrolux | RCW 50 DC | 7080263 | 24 | Solar | Not Applicable | 2008
Tete | Doa | Chueza | Dometic/Electrolux | RCW 50 EG | 3420873 | 24 | Gás | Not Applicable | 2014
Tete | Doa | Ancuase | Vestfrost | VLS 054 Green Line SDD | 20154830842 | 59.5 | Solar | Not Applicable | 2016
Tete | Macanga | Gandali | Dometic/Electrolux | RCW 50 AC | 4310097 | 70 | Electrica | No | 2015
Tete | Macanga | Furancungo | Dometic/Electrolux | RCW 50 AC | 1240435 | 70 | Electrica | No | 2013
Tete | Macanga | Furancungo | Dometic/Electrolux | RCW 50 AC | 4390441 | 70 | Electrica | No | 2014
Tete | Macanga | Furancungo | Dometic/Electrolux | RCW 50 AC | 7110058 | 70 | Electrica | No | 2014
Tete | Macanga | Furancungo | Dometic/Electrolux | TCW 3000 AC | 3410466 | 150 | Electrica | No | 2013
Tete | Macanga | Chidzolomondo | Dometic/Electrolux | RCW 50 AC | 4231007 | 70 | Electrica | No | 2014
Tete | Macanga | Chidzolomondo | Zero | ZLF 150 AC | 0 | 128 | Electrica | No | 2010
Tete | Macanga | Miwanga | Dometic/Electrolux | RCW 50 EG | 8674231 | 70 | Solar | Not Applicable | 2014
Tete | Macanga | Kampala | Vestfrost | VLS 054 Green Line SDD | 20151800501 | 55 | Solar | Not Applicable | 2016
Tete | Macanga | Mtchoncho | Dometic/Electrolux | RCW 50 EG | 1250280 | 70 | Solar | Not Applicable | 2014
Tete | Macanga | Bawe | Zero | ZLF 100 DC | 2016800422 | 99 | Solar | Not Applicable | 2017
Tete | Macanga | Namandende | Dometic/Electrolux | RCW 50 EG | 3490127 | 70 | Solar | Not Applicable | 2014
Tete | Magoe | Depósito Distrital | Dometic/Electrolux | RCW 50 AC | 7110024 | 70 | Electrica | No | 2012
Tete | Magoe | Depósito Distrital | Dometic/Electrolux | TCW 3000 AC | 2500316 | 278 | Electrica | Yes | 2013
Tete | Magoe | Luia | Dometic/Electrolux | RCW 50 AC | 4390460 | 70 | Gás | Not Applicable | 2016
Tete | Magoe | Chinthopo | Dometic/Electrolux | RCW 50 AC | 4390443 | 70 | Gás | Not Applicable | 2015
Tete | Magoe | Chitete | Vestfrost | VLS 054 Green Line SDD | 20151800586 | 59.5 | Solar | Not Applicable | 2016
Tete | Magoe | Magoe | Dometic/Electrolux | RCW 50 AC | 7390119 | 70 | Solar | Not Applicable | 2012
Tete | Magoe | Mucumbura | Zero | PF/90/70 | P11404 | 90 | Electrica | No | 2009
Tete | Magoe | Mussenguezi | Vestfrost | VLS 054 Green Line SDD | 20151800640 | 59.5 | Solar | Not Applicable | 2016
Tete | Marara | Mufa Caconde | Vestfrost | VLS 054 Green Line SDD | 20151800633 | 59.5 | Solar | Not Applicable | 2016
Tete | Marara | Cachembe | Dometic/Electrolux | RCW 50 DC | 4390436 | 70 | Electrica | No | 2014
Tete | Marara | Marara | Vestfrost | VLS 054 Green Line SDD | 20151903996 | 59.5 | Solar | Not Applicable | 2016
Tete | Marara | C.S. Boroma | Defy | DMF352 | 23490L67 | 52 | Electrica | No | 2017
Tete | Marara | Matambo | Dometic/Electrolux | RCW 50 AC | 3420880 | 70 | Gás | Not Applicable | 2012
Tete | Maravia | Fingue | Dometic/Electrolux | TCW 3000 AC | 3410461 | 150 | Electrica | Yes | 2016
Tete | Maravia | Fingue | Dometic/Electrolux | TCW 3000 AC | 3410462 | 150 | Electrica | No | 2015
Tete | Maravia | Fingue | Dometic/Electrolux | TCW 3000 AC | 8232593 | 150 | Electrica | No | 2014
Tete | Maravia | Malowera | Dometic/Electrolux | RCW 42 EK | 1410477 | 18 | Solar | Not Applicable | 2010
Tete | Maravia | Malowera | Dometic/Electrolux | RCW 50 DC | 7090094 | 70 | Solar | Not Applicable | 2014
Tete | Maravia | Uncanha | Sun frost | N/A | CA 95518 | 70 | Solar | Not Applicable | 2004
Tete | Maravia | Chiputo | Dometic/Electrolux | RCW 50 DC | 8420727 | 70 | Solar | Not Applicable | 2014
Tete | Maravia | Kassuende | Dometic/Electrolux | RCW 50 DC | 7090121 | 70 | Solar | Not Applicable | 2014
Tete | Maravia | Chipera | Dometic/Electrolux | RCW 50 DC | 9260171 | 70 | Solar | Not Applicable | 2014
Tete | Moatize | Depósito Distrital | Dometic/Electrolux | TCW 3000 AC | 2500331 | 150 | Electrica | No | 2014
Tete | Moatize | Depósito Distrital | Icestream | N/A | 345678 | 92 | Electrica | No | 2015
Tete | Moatize | Mpanzu | Vestfrost | VLS 054 Green Line SDD | 20154830801 | 55.9 | Solar | Not Applicable | 2016
Tete | Moatize | Mualadzi | Sharp | N/A | N23094 | 45 | Electrica | No | 2014
Tete | Moatize | Zobue | Dometic/Electrolux | RCW 50 AC | 8510063 | 24 | Electrica | No | 2014
Tete | Moatize | Mameme II | Dometic/Electrolux | RCW 50 DC | 7100156 | 24 | Solar | Not Applicable | 2014
Tete | Moatize | Moatize | Super general | N/A | C5H10 | 15 | Electrica | No | 2010
Tete | Moatize | Cambulatsitsi | Vestfrost | VLS 054 Green Line SDD | 201518004218 | 59.5 | Solar | Not Applicable | 2016
Tete | Moatize | Capirizange | Dometic/Electrolux | RCW 50 DC | 7090103 | 24 | Solar | Not Applicable | 2014
Tete | Moatize | Khanga | Dometic/Electrolux | RCW 50 EG | 3420884 | 70 | Solar | Not Applicable | 2013
Tete | Moatize | Khanga | Dometic/Electrolux | RCW 50 EG | 7080255 | 70 | Solar | Not Applicable | 2013
Tete | Moatize | Khanga | Dometic/Electrolux | RCW 50 EG | 7220402 | 40 | Gás | Not Applicable | 2014
Tete | Moatize | CFM | Dometic/Electrolux | RCW 50 EG | 3420883 | 24 | Electrica | No | 2014
Tete | Moatize | Nkondezi | Dometic/Electrolux | RCW 50 EG | 1240445 | 70 | Solar | Not Applicable | 2013
Tete | Moatize | Necungas | Dometic/Electrolux | RCW 50 EG | 3411853 | 24 | Electrica | No | 2014
Tete | Moatize | Necungas | Vestfrost | VLS 054 Green Line SDD | 20155136770 | 59.5 | Solar | Not Applicable | 2016
Tete | Moatize | Cateme | Dometic/Electrolux | TCW 3000 AC | 3410456 | 150 | Electrica | No | 2014
Tete | Moatize | 25 de Setembro | Dometic/Electrolux | RCW 50 EG | 9290587 | 24 | Electrica | No | 2014
Tete | Mutarara | Baue | Dometic/Electrolux | RCW 50 EG | 3420877 | 24 | Electrica | No | 2017
Tete | Mutarara | Depósito Distrital | Dometic/Electrolux | RCW 50 EG | 3420886 | 24 | Electrica | No | 2014
Tete | Mutarara | Depósito Distrital | Dometic/Electrolux | TCW 3000 AC | 2500326 | 150 | Electrica | No | 2014
Tete | Mutarara | Depósito Distrital | Dometic/Electrolux | TCW 3000 AC | 8202189 | 126.5 | Electrica | No | 2009
Tete | Mutarara | Nhapale | Dometic/Electrolux | RCW 50 DC | 7100137 | 24 | Solar | Not Applicable | 2017
Tete | Mutarara | Sinjal | Dometic/Electrolux | RCW 50 DC | 7390127 | 24 | Solar | Not Applicable | 2013
Tete | Mutarara | Nhamayabue | Dometic/Electrolux | RCW 50 EG | 7270434 | 24 | Electrica | No | 2014
Tete | Mutarara | Inhangoma | Vestfrost | VLS 054 Green Line SDD | 20154830823 | 59.5 | Solar | Not Applicable | 2017
Tete | Mutarara | Traquino | Dometic/Electrolux | RCW 50 DC | 9260166 | 24 | Solar | Not Applicable | 2004
Tete | Mutarara | Jardim | Dometic/Electrolux | RCW 50 EG | 3420882 | 24 | Electrica | No | 2014
Tete | Mutarara | Charre | Vestfrost | VLS 054 Green Line SDD | 20151800594 | 59.5 | Solar | Not Applicable | 2016
Tete | Mutarara | VN Fronteira | Dometic/Electrolux | RCW 50 DC | 7080257 | 24 | Solar | Not Applicable | 2017
Tete | Tsangano | Tsangano-sede | Dometic/Electrolux | RCW 50 AC | 3390092 | 70 | Electrica | No | 2015
Tete | Tsangano | Tsangano-sede | Dometic/Electrolux | RCW 50 AC | 8510043 | 70 | Electrica | No | 2015
Tete | Tsangano | Ntengowambalame | Dometic/Electrolux | RCW 50 AC | 8510022 | 70 | Electrica | No | 2014
Tete | Tsangano | Ntengowambalame | Hisense | N/A | EN153 | 50 | Electrica | No | 2014
Tete | Tsangano | Banga | Dometic/Electrolux | RCW 50 EG | 3420874i | 70 | Solar | Not Applicable | 2014
Tete | Tsangano | Banga | Vestfrost | VLS 054 Green Line SDD | 3464246 | 60 | Solar | Not Applicable | 2017
Tete | Tsangano | Chinvano | Dometic/Electrolux | RCW 50 DC | 7360195 | 70 | Solar | Not Applicable | 2013
Tete | Tsangano | Maconge | Dometic/Electrolux | RCW 50 EG | 7370314 | 70 | Solar | Not Applicable | 2014
Tete | Tsangano | Kalipare | Dometic/Electrolux | RCW 50 EG | 7090080 | 70 | Solar | Not Applicable | 2012
Tete | Zumbo | CS Mphangula | Vestfrost | VLS 054 Green Line SDD | 20155136762 | 59 | Solar | Not Applicable | 2016
Tete | Zumbo | Depósito Distrital | Dometic/Electrolux | RCW 50 DC | 7390112 | 9 | Solar | Not Applicable | 2010
Tete | Zumbo | Depósito Distrital | Dometic/Electrolux | TCW 3000 AC | 3410465 | 278 | Electrica | No | 2014
Tete | Zumbo | Muze | Dometic/Electrolux | RCW 50 DC | 7100157 | 70 | Solar | Not Applicable | 2014
Tete | Zumbo | Minga | Dometic/Electrolux | RCW 50 DC | 3411852 | 70 | Solar | Not Applicable | 2014
Tete | Zumbo | Zambue | Dometic/Electrolux | RCW 50 DC | 7390115 | 70 | Solar | Not Applicable | 2014
Tete | Zumbo | Mucangadzi | Vestfrost | VLS 054 Green Line SDD | 201532 | 59 | Solar | Not Applicable | 2016
Zambézia | Alto Molocue | Centro de Saude de Nimala | Dometic/Electrolux | RCW 50 EG | 2770312 | 24 | Gás | Not Applicable | 2017
Zambézia | Alto Molocue | Depósito Distrital | Dometic/Electrolux | Electrolux TCW1151 | 2231054 | 322 | Electrica | No | Unknown
Zambézia | Alto Molocue | Depósito Distrital | Dometic/Electrolux | RCW 50 AC | 8510039 | 24 | Electrica | No | 2012
Zambézia | Alto Molocue | Depósito Distrital | Vestfrost | MK 144 | 20144026886 | 48 | Electrica | No | 2017
Zambézia | Alto Molocue | Depósito Distrital | Vestfrost | VLS 400 | 20140534869 | 216 | Electrica | Yes | 2015
Zambézia | Alto Molocue | Nacuaca | Dometic/Electrolux | RCW 50 DC | 3130549 | 24 | Solar | Not Applicable | 2014
Zambézia | Alto Molocue | B.Gruveta | Vestfrost | MK 144 | 20144026924 | 48 | Electrica | Yes | 2016
Zambézia | Alto Molocue | Caiaia | Dometic/Electrolux | RCW 50 EG | 270368 | 24 | Gás | Not Applicable | 2014
Zambézia | Alto Molocue | Ecole | Dometic/Electrolux | RCW 50 EG | 270380 | 24 | Gás | Not Applicable | 2012
Zambézia | Alto Molocue | Malua | Deluxe | N/A | WM111525 | 330 | Electrica | No | 2014
Zambézia | Alto Molocue | Mohiua | Dometic/Electrolux | RCW 50 EG | 270288 | 24 | Gás | Not Applicable | 2017
Zambézia | Alto Molocue | Mugema | Vestfrost | MK 144 | 20144026887 | 48 | Electrica | Yes | 2015
Zambézia | Alto Molocue | Mutala | Dometic/Electrolux | RCW 50 EG | 270355 | 24 | Gás | Not Applicable | 2016
Zambézia | Alto Molocue | Nauela | Dometic/Electrolux | RCW 50 DC | 3130534 | 70 | Solar | Not Applicable | 2014
Zambézia | Alto Molocue | Nivava | Dometic/Electrolux | RCW 50 EG | 270365 | 24 | Gás | Not Applicable | 2012
Zambézia | Alto Molocue | Novanana | Dometic/Electrolux | RCW 50 EG | 9330532 | 24 | Gás | Not Applicable | 2014
Zambézia | Alto Molocue | Sede distrital | Vestfrost | MK 144 | 20144026638 | 48 | Electrica | Yes | 2017
Zambézia | Chinde | Depósito Distrital | Vestfrost | MK 144 | 20144026895 | 48 | Electrica | Yes | 2017
Zambézia | Chinde | Depósito Distrital | Vestfrost | MK 144 | 20144026914 | 48 | Electrica | Yes | 2015
Zambézia | Chinde | Sede | Dometic/Electrolux | RCW 50 EG | 270382 | 24 | Electrica | No | 2012
Zambézia | Chinde | Jorge | Sibir | N/A | 94300019 | 110 | Gás | Not Applicable | 2016
Zambézia | Chinde | Jorge | Vestfrost | VLS 054 Green Line SDD | 20154728265 | 55 | Solar | Not Applicable | 2016
Zambézia | Chinde | Madal | Dometic/Electrolux | RCW 50 EG | 260256 | 24 | Gás | Not Applicable | 2012
Zambézia | Chinde | Matilde | Vestfrost | VLS 054 Green Line SDD | 20151800587 | 55 | Solar | Not Applicable | 2016
Zambézia | Chinde | Micaune | Dometic/Electrolux | RCW 50 EG | 270302 | 24 | Electrica | Yes | 2011
Zambézia | Chinde | Micaune | Vestfrost | MK 144 | 20144026909 | 48 | Electrica | Yes | 2016
Zambézia | Chinde | Mitange | Dometic/Electrolux | RCW 50 EG | 270291 | 24 | Gás | Not Applicable | 2014
Zambézia | Depósito Provincial | Depósito Distrital | Defy | CF310-HC | 1617626710 | 195 | Electrica | No | 2017
Zambézia | Depósito Provincial | Depósito Distrital | Dometic/Electrolux | TCW 3000 AC | 8212687 | 126.5 | Electrica | No | 2011
Zambézia | Depósito Provincial | Depósito Distrital | Vestfrost | MF 314 | 20144330049 | 271 | Electrica | No | 2017
Zambézia | Derre | Derre sede | Dometic/Electrolux | RCW 50 DC | 7110025 | 24 | Solar | Not Applicable | 2010
Zambézia | Derre | Derre sede | Dometic/Electrolux | TCW 2000 DC | 31300579 | 76 | Solar | Not Applicable | 2014
Zambézia | Derre | Derre sede | Vestfrost | VLS 054 Green Line SDD | 20151800606 | 55 | Solar | Not Applicable | 2016
Zambézia | Derre | Guerissa | Dometic/Electrolux | RCW 50 AC | 120297 | 24 | Solar | Not Applicable | 2013
Zambézia | Derre | Machindo | Dulas | Vc65f | 1529045 | 26 | Solar | Not Applicable | 2010
Zambézia | Derre | Machindo | Vestfrost | Vós 50 | 20151800613 | 59.5 | Solar | Not Applicable | 2016
Zambézia | Gilé | Centro de Saude Mutequela | Dometic/Electrolux | RCW 50 EG | O260250 | 24 | Gás | Not Applicable | 2014
Zambézia | Gilé | Centro de Saude Mutequela | Vestfrost | VLS 054 Green Line SDD | 20154728269 | 59.5 | Solar | Not Applicable | 2017
Zambézia | Gilé | Depósito Distrital | Dometic/Electrolux | TCW 3000 AC | 431989 | 126.5 | Electrica | No | 2011
Zambézia | Gilé | Gile Sede | Dometic/Electrolux | RCW 50 AC | 8500443 | 24 | Electrica | No | 2010
Zambézia | Gilé | Alto Ligonha | Dometic/Electrolux | RCW 50 DC | 3130553 | 24 | Solar | Not Applicable | 2014
Zambézia | Gilé | Khayane | Dometic/Electrolux | RCW 50 DC | 3130554 | 24 | Solar | Not Applicable | 2014
Zambézia | Gilé | Khayane | Dometic/Electrolux | RCW 50 EG | 9290577 | 24 | Gás | Not Applicable | 2015
Zambézia | Gilé | Mamala | Sibir | N/A | 94300043 | 110 | Gás | Not Applicable | 2011
Zambézia | Gilé | Moneia | Dometic/Electrolux | RCW 50 EG | 270378 | 24 | Electrica | No | 2014
Zambézia | Gilé | Muiane | Vestfrost | VLS 054 Green Line SDD | 20154830825 | 59.5 | Solar | Not Applicable | 2017
Zambézia | Gilé | Namuaca | Dometic/Electrolux | RCW 50 EG | 270333 | 24 | Gás | Not Applicable | 2014
Zambézia | Gilé | Pury | Sibir | N/A | 94300020 | 110 | Gás | Not Applicable | 2011
Zambézia | Gilé | Pury | Steca | N/A | 798114316 | 171 | Electrica | No | 2012
Zambézia | Gilé | Uapé | Dometic/Electrolux | RCW 50 AC | 8500448 | 24 | Electrica | No | 2012
Zambézia | Guerue | Centro de Saúde Gurue Sede | Vestfrost | MK 144 | 20144026650 | 48 | Electrica | No | 2017
Zambézia | Guerue | Invinha | Vestfrost | MK 144 | 20144026654 | 48 | Electrica | No | 2017
Zambézia | Guerue | Macuaro | Dometic/Electrolux | RCW 50 EG | 270284 | 24 | Electrica | No | 2011
Zambézia | Guerue | Mepuagiua | Dometic/Electrolux | RCW 50 EG | 270370 | 24 | Electrica | No | 2015
Zambézia | Guerue | UP 10 | Dometic/Electrolux | RCW 50 EG | 270363 | 24 | Gás | Not Applicable | 2016
Zambézia | Guerue | UP 4 | Dometic/Electrolux | RCW 50 EG | 270335 | 24 | Gás | Not Applicable | Unknown
Zambézia | Ile | Namanda | Vestfrost | VLS 054 Green Line SDD | 20151904050 | 59.5 | Solar | Not Applicable | 2016
Zambézia | Ile | Depo Distrital | Dometic/Electrolux | RCW 50 AC | 8500435 | 24 | Electrica | No | Unknown
Zambézia | Ile | Depo Distrital | Vestfrost | VLS 400 | 20140534889 | 216 | Electrica | Yes | 2016
Zambézia | Ile | Ile Sede | Vestfrost | MK 144 | 20144026825 | 48 | Electrica | No | 2017
Zambézia | Ile | Curruane | Dometic/Electrolux | RCW 50 EG | 9330547 | 24 | Gás | Not Applicable | 2011
Zambézia | Ile | Massira | Sun frost | N/A | 90105 | 70 | Solar | Not Applicable | 2008
Zambézia | Ile | Mucuaba | Dometic/Electrolux | RCW 50 DC | 3130550 | 24 | Solar | Not Applicable | Unknown
Zambézia | Ile | Mugulama | Dometic/Electrolux | RCW 50 EG | 270346 | 24 | Gás | Not Applicable | 2011
Zambézia | Ile | Muliquela | Sun frost | N/A | 89978 | 70 | Solar | Not Applicable | 2008
Zambézia | Ile | Niboa | Vestfrost | VLS 054 Green Line SDD | 20154830830 | 59.5 | Solar | Not Applicable | 2016
Zambézia | Ile | Nipiode | Dometic/Electrolux | RCW 50 EG | 270373 | 24 | Gás | Not Applicable | 2011
Zambézia | Ile | Phalane | Dometic/Electrolux | RCW 50 DC | 1250276 | 24 | Solar | Not Applicable | 2017
Zambézia | Ile | Socone | Dometic/Electrolux | RCW 50 AC | 8500424 | 24 | Electrica | No | Unknown
Zambézia | Ile | Walasse | Dometic/Electrolux | RCW 50 EG | 260252 | 24 | Electrica | No | 2016
Zambézia | Inhassunge | Centro de Saude de ilova | Dometic/Electrolux | RCW 50 EG | 270354 | 24 | Gás | Not Applicable | 2015
Zambézia | Inhassunge | Depósito Distrital | Vestfrost | VLS 400 | 20140534848 | 216 | Electrica | Yes | 2017
Zambézia | Inhassunge | Bingagira | Dometic/Electrolux | RCW 50 EG | 270353 | 24 | Gás | Not Applicable | 2011
Zambézia | Inhassunge | Chirimane | Dometic/Electrolux | RCW 50 AC | 7110037 | 24 | Solar | Not Applicable | 2014
Zambézia | Inhassunge | Gonhane | Dometic/Electrolux | RCW 50 AC | 8500429 | 24 | Electrica | No | 2010
Zambézia | Inhassunge | Olinda | Vestfrost | VLS 054 Green Line SDD | 20151800583 | 55 | Solar | Not Applicable | 2017
Zambézia | Inhassunge | Phalane Mecula | Vestfrost | MK 144 | 20144026893 | 48 | Electrica | No | 2017
Zambézia | Inhassunge | Sede | Depoint | N/A | 126879 | 58 | Electrica | Yes | 2017
Zambézia | Inhassunge | Sede | Sharp | N/A | 364748 | 26 | Electrica | No | 2010
Zambézia | Luabo | Depósito Distrital | Vestfrost | VLS 054 Green Line SDD | 20154830826 | 55 | Solar | Not Applicable | 2016
Zambézia | Luabo | Chimbazo | Vestfrost | VLS 054 Green Line SDD | 201554728236 | 55 | Solar | Not Applicable | 2016
Zambézia | Luabo | Ilha Salia | Vestfrost | VLS 054 Green Line SDD | 20151800608 | 55 | Solar | Not Applicable | 2016
Zambézia | Luabo | Luabo | Dometic/Electrolux | RCW 50 EG | 9330545 | 24 | Gás | Not Applicable | 2011
Zambézia | Luabo | Marcação | Dometic/Electrolux | TCW 2000 DC | 3130543 | 76 | Solar | Not Applicable | 2012
Zambézia | Luabo | Socovinho | Dometic/Electrolux | RCW 50 DC | 3350155 | 24 | Solar | Not Applicable | 2014
Zambézia | Lugela | Depósito Distrital | Dometic/Electrolux | RCW 50 EG | 270371 | 24 | Electrica | No | 2011
Zambézia | Lugela | Depósito Distrital | Sibir | N/A | 4300052 | 110 | N/A | Not Applicable | 2014
Zambézia | Lugela | Depósito Distrital | Sibir | N/A | 94500002 | 110 | Electrica | No | 2014
Zambézia | Lugela | Erurune | Dometic/Electrolux | RCW 50 EG | 260254 | 24 | Gás | Not Applicable | 2012
Zambézia | Lugela | Limbue | Sibir | N/A | 94300022 | 110 | Gás | Not Applicable | 2016
Zambézia | Lugela | Muabanama | Vestfrost | VLS 054 Green Line SDD | 20154728219 | 59.5 | Solar | Not Applicable | 2017
Zambézia | Lugela | Mulide | Dometic/Electrolux | RCW 50 DC | 3130558 | 24 | Solar | Not Applicable | 2014
Zambézia | Lugela | Mungulune | Dometic/Electrolux | RCW 50 DC | 3130536 | 24 | Solar | Not Applicable | Unknown
Zambézia | Lugela | Mungulune | Dometic/Electrolux | RCW 50 EG | 270342 | 24 | Gás | Not Applicable | 2014
Zambézia | Lugela | Munhamade | Dometic/Electrolux | RCW 50 EG | 270290 | 24 | Gás | Not Applicable | 2012
Zambézia | Lugela | Munhamade | Sun frost | N/A | 90103 | 70 | Solar | Not Applicable | 2008
Zambézia | Lugela | Namagoa | Dometic/Electrolux | RCW 50 EG | 270298 | 24 | Gás | Not Applicable | 2011
Zambézia | Lugela | Phutine | Dometic/Electrolux | RCW 50 EG | 260251 | 24 | Gás | Not Applicable | 2011
Zambézia | Lugela | Sede | Dometic/Electrolux | RCW 50 EG | 270340 | 24 | Electrica | No | 2011
Zambézia | Lugela | Sede | Vestfrost | MK 144 | 20144026878 | 48 | Electrica | No | 2017
Zambézia | Lugela | Tacuane | Dometic/Electrolux | RCW 50 EG | 260255 | 24 | Gás | Not Applicable | 2011
Zambézia | Maganja da Costa | Centro de Saude de Cabuir | Sibir | N/A | 94500009 | 110 | Gás | Not Applicable | 2015
Zambézia | Maganja da Costa | Depósito Distrital | Dometic/Electrolux | TCW 3000 AC | 431992 | 126.5 | Electrica | No | 2010
Zambézia | Maganja da Costa | Depósito Distrital | Super Star | N/A | 1.0444e+26 | 220 | Electrica | No | 2010
Zambézia | Maganja da Costa | Depósito Distrital | Vestfrost | MK 144 | 20144026899 | 48 | Electrica | No | 2017
Zambézia | Maganja da Costa | Depósito Distrital | Vestfrost | VLS 400 | 20140534892 | 216 | Electrica | No | 2010
Zambézia | Maganja da Costa | Muoloa | Dometic/Electrolux | RCW 50 EG | 270356 | 24 | Gás | Not Applicable | 2009
Zambézia | Maganja da Costa | Vila Valdez | Vestfrost | VLS 054 Green Line SDD | 20151800575 | 55 | Solar | Not Applicable | 2016
Zambézia | Maganja da Costa | Alto Mutola | Dometic/Electrolux | RCW 50 DC | 9260167 | 24 | Solar | Not Applicable | 2009
Zambézia | Maganja da Costa | Cariua | Dometic/Electrolux | RCW 50 EG | 240366 | 24 | Gás | Not Applicable | 2015
Zambézia | Maganja da Costa | Mabala | Dometic/Electrolux | RCW 50 EG | 9330548 | 24 | Gás | Not Applicable | 2011
Zambézia | Maganja da Costa | Mapira | Sibir | N/A | 94300029 | 110 | Gás | Not Applicable | 2011
Zambézia | Maganja da Costa | Moneia | Dometic/Electrolux | RCW 50 DC | 3130577 | 24 | Solar | Not Applicable | 2011
Zambézia | Maganja da Costa | Muzo | Sibir | N/A | 94300032 | 110 | Gás | Not Applicable | 2009
Zambézia | Maganja da Costa | Nante | Dometic/Electrolux | RCW 50 AC | 8510027 | 24 | Electrica | No | 2009
Zambézia | Maganja da Costa | Sede | Dometic/Electrolux | RCW 50 AC | 8500397 | 24 | Electrica | No | 2009
Zambézia | Milange | Centro de Saúde de Gurgunha | Dometic/Electrolux | RCW 50 DC | 270281 | 24 | Gás | Not Applicable | Unknown
Zambézia | Milange | Centro de Saúde de Muanhambo | Sibir | N/A | 94300027 | 110 | Gás | Not Applicable | Unknown
Zambézia | Milange | CHITAMBO | Dometic/Electrolux | RCW 50 EG | 260262 | 24 | Gás | Not Applicable | Unknown
Zambézia | Milange | Depósito Distrital | Vestfrost | MK 144 | 20144026832 | 48 | Electrica | No | 2017
Zambézia | Milange | Depósito Distrital | Vestfrost | MK 144 | 20144026916 | 48 | Electrica | No | 2017
Zambézia | Milange | Depósito Distrital | Vestfrost | VLS 400 | 20140534894 | 216 | Electrica | Yes | 2015
Zambézia | Milange | Depósito Distrital | Vestfrost | VLS 400 | 20143617094 | 216 | Electrica | Yes | 2015
Zambézia | Milange | Hospital Rural de Milange | Dometic/Electrolux | RCW 50 EG | 270287 | 24 | Electrica | No | Unknown
Zambézia | Milange | Sede | Dometic/Electrolux | RCW 50 AC | 8510031 | 24 | Electrica | No | 2009
Zambézia | Milange | Sede | Vestfrost | Vls054 | 20154830820 | 59.6 | Solar | Not Applicable | 2016
Zambézia | Milange | Carico | Sunfrost | N/A | 90085 | 70 | Solar | Not Applicable | 2005
Zambézia | Milange | Dachudua | Sibir | N/A | 94300028 | 110 | Gás | Not Applicable | 2013
Zambézia | Milange | Dulanha | Dometic/Electrolux | RCW 50 DC | 3130556 | 24 | Solar | Not Applicable | 2013
Zambézia | Milange | Liciro | Sunfrost | N/A | 90077 | 70 | Solar | Not Applicable | Unknown
Zambézia | Milange | Majaua | Dometic/Electrolux | RCW 50 DC | 270326 | 24 | Gás | Not Applicable | Unknown
Zambézia | Milange | Mongue | Dometic/Electrolux | RCW 50 EG | 270349 | 24 | Gás | Not Applicable | Unknown
Zambézia | Milange | Nambuze | Dometic/Electrolux | RCW 50 DC | 120277 | 24 | Solar | Not Applicable | 2009
Zambézia | Milange | Sabelua | Sibir | N/A | 94300033 | 110 | Gás | Not Applicable | Unknown
Zambézia | Milange | Tengua | Dometic/Electrolux | RCW 50 DC | 120264 | 24 | Solar | Not Applicable | 2011
Zambézia | Milange | Vulalo | Dometic/Electrolux | RCW 50 DC | 3130582 | 24 | Solar | Not Applicable | 2013
Zambézia | Mocubela | Depósito Distrital | AFTRON | N/A | 1409062 | 35 | Electrica | No | 2015
Zambézia | Mocubela | Depósito Distrital | Vestfrost | MK 144 | 20144026726 | 48 | Electrica | Yes | 2015
Zambézia | Mocubela | Depósito Distrital | Vestfrost | MK 144 | 20144026873 | 48 | Electrica | Yes | 2017
Zambézia | Mocubela | Depósito Distrital | Vestfrost | MK 144 | 20144026905 | 48 | Electrica | Yes | 2015
Zambézia | Mocubela | Gurai | Dometic/Electrolux | RCW 50 DC | 3130588 | 24 | Solar | Not Applicable | 2014
Zambézia | Mocubela | Ilha de Idugo | Sibir | N/A | 94300012 | 110 | Gás | Not Applicable | 2009
Zambézia | Mocubela | Maneia | Dometic/Electrolux | RCW 50 EG | 270372 | 24 | Gás | Not Applicable | 2009
Zambézia | Mocubela | Missal | Sibir | N/A | 94300047 | 110 | Gás | Not Applicable | 2015
Zambézia | Mocubela | Mocubela | Dometic/Electrolux | RCW 50 AC | 8500437 | 24 | Electrica | No | 2008
Zambézia | Mocubela | Naico | Dometic/Electrolux | RCW 50 DC | 3130575 | 24 | Solar | Not Applicable | 2014
Zambézia | Mocubela | Tapata | Dometic/Electrolux | RCW 50 DC | 3130578 | 24 | Solar | Not Applicable | 2014
Zambézia | Mocubela | Tapata | Dometic/Electrolux | RCW 50 DC | 3130583 | 24 | Solar | Not Applicable | 2014
Zambézia | Mocuba | Centro de Saude Pedreira | Dometic/Electrolux | RCW 50 AC | 8590428 | 24 | Electrica | No | Unknown
Zambézia | Mocuba | Depósito Distrital | KIC | N/A | 0 | 216 | Electrica | No | Unknown
Zambézia | Mocuba | Depósito Distrital | Vestfrost | VLS 400 | 20140534849 | 216 | Electrica | Yes | 2015
Zambézia | Mocuba | Depósito Distrital | Vestfrost | VLS 400 | 20140534859 | 216 | Electrica | Yes | 2016
Zambézia | Mocuba | Mataia | Dometic/Electrolux | RCW 50 EG | 270364 | 24 | Gás | Not Applicable | Unknown
Zambézia | Mocuba | CS Sede | Vestfrost | MK 144 | 20144026874 | 48 | Electrica | Yes | 2016
Zambézia | Mocuba | 16 Junho | Dometic/Electrolux | RCW 50 AC | 8500444 | 24 | Electrica | No | Unknown
Zambézia | Mocuba | Caiave | Dometic/Electrolux | RCW 50 DC | 3130557 | 24 | Solar | Not Applicable | Unknown
Zambézia | Mocuba | Chimbua | Vestfrost | Vls054 | 20151800590 | 59.6 | Solar | Not Applicable | 2016
Zambézia | Mocuba | Intome | Dometic/Electrolux | RCW 50 DC | 3130552 | 24 | Solar | Not Applicable | Unknown
Zambézia | Mocuba | Magogodo | Vestfrost | MK 144 | 20144026841 | 48 | Electrica | No | 2016
Zambézia | Mocuba | Mocuba Sisal | Dometic/Electrolux | RCW 50 EG | 270299 | 24 | Gás | Not Applicable | Unknown
Zambézia | Mocuba | Moloe | Dometic/Electrolux | RCW 50 EG | 270362 | 24 | Gás | Not Applicable | Unknown
Zambézia | Mocuba | Muanaco | Dometic/Electrolux | RCW 50 AC | 8500430 | 24 | Electrica | No | 2010
Zambézia | Mocuba | Muaquiua | Dometic/Electrolux | RCW 50 DC | 3130571 | 24 | Solar | Not Applicable | Unknown
Zambézia | Mocuba | Mugeba | Vestfrost | VLS 054 Green Line SDD | 20151903993 | 59.5 | Solar | Not Applicable | 2016
Zambézia | Mocuba | Munhiba | Sunfrost | N/A | 90128 | 70 | Solar | Not Applicable | Unknown
Zambézia | Mocuba | Namabida | Dometic/Electrolux | RCW 50 DC | 3130545 | 24 | Solar | Not Applicable | 2016
Zambézia | Mocuba | Namagoa | Dometic/Electrolux | RCW 50 EG | 270379 | 24 | Gás | Not Applicable | Unknown
Zambézia | Mocuba | Namanjavira | Dometic/Electrolux | RCW 50 EG | 270376 | 24 | Gás | Not Applicable | Unknown
Zambézia | Mocuba | Namanjavira | Sunfrost | N/A | 90123 | 70 | Solar | Not Applicable | Unknown
Zambézia | Mocuba | Padre Usera | Vestfrost | MK 144 | 20144026883 | 48 | Electrica | Yes | 2016
Zambézia | Mocuba | Nhaluanda | Dometic/Electrolux | RCW 50 DC | 3130561 | 24 | Solar | Not Applicable | Unknown
Zambézia | Mocuba | S. Machel | Vestfrost | MK 144 | 20144026897 | 48 | Electrica | Yes | 2016
Zambézia | Molevala | Depósito Distrital | Vestfrost | VLS 054 Green Line SDD | 20151903989 | 59.5 | Solar | Not Applicable | 2016
Zambézia | Molevala | Mulevala | Dometic/Electrolux | RCW 50 DC | 3130566 | 24 | Solar | Not Applicable | 2015
Zambézia | Molevala | Chiraco | Dometic/Electrolux | RCW 50 EG | 270358 | 24 | Gás | Not Applicable | Unknown
Zambézia | Molevala | Jajo | Shun frost | N/A | 90131 | 70 | Solar | Not Applicable | 2008
Zambézia | Molevala | Marrupino | Dometic/Electrolux | RCW 50 EG | 260266 | 24 | Gás | Not Applicable | 2011
Zambézia | Molevala | Tebo | Dometic/Electrolux | RCW 50 EG | 9260169 | 24 | Solar | Not Applicable | 2013
Zambézia | Molevala | Murua | Dometic/Electrolux | RCW 50 EG | 270338 | 24 | Electrica | No | 2011
Zambézia | Molumbo | Depósito Distrital | Vestfrost | MK 144 | 20144026907 | 48 | Electrica | Yes | 2015
Zambézia | Molumbo | Depósito Distrital | Vestfrost | MK 144 | 20144026912 | 48 | Electrica | Yes | 2015
Zambézia | Molumbo | Cazimbe | Vestfrost | Vls054 | 20151903984 | 59.5 | Solar | Not Applicable | 2016
Zambézia | Molumbo | Corromana | Dometic/Electrolux | RCW 50 DC | 3130540 | 24 | Solar | Not Applicable | 2014
Zambézia | Molumbo | Malua | Dulas | Vc65f | 1786-031 | 70 | Solar | Not Applicable | 2012
Zambézia | Molumbo | Molumbo | Vestfrost | MK 144 | 20144026844 | 48 | Electrica | No | 2017
Zambézia | Molumbo | Namucumua | Vestfrost | Vls054 | 20151800616 | 59.5 | Solar | Not Applicable | 2016
Zambézia | Molumbo | Nantuto | Sibir | N/A | 94400060 | 110 | Gás | Not Applicable | 2014
Zambézia | Molumbo | Nantuto | Sunfrost | N/A | 90127 | 70 | Solar | Not Applicable | 2005
Zambézia | Mopeia | Centro de Saude de Sangalaza | Vestfrost | VLS 054 Green Line SDD | 20151800593 | 55 | Solar | Not Applicable | 2016
Zambézia | Mopeia | Depósito Distrital | Dometic/Electrolux | RCW 50 AC | 8510044 | 24 | Electrica | No | 2011
Zambézia | Mopeia | Depósito Distrital | Vestfrost | MK 144 | 20144026894 | 48 | Electrica | No | 2017
Zambézia | Mopeia | 8 de Março | Dometic/Electrolux | RCW 50 DC | 3130568 | 24 | Solar | Not Applicable | 2012
Zambézia | Mopeia | Catal | Dometic/Electrolux | RCW 50 DC | 3130567 | 24 | Solar | Not Applicable | 2011
Zambézia | Mopeia | Chimuara | Dometic/Electrolux | RCW 50 AC | 8500447 | 24 | Electrica | No | 2012
Zambézia | Mopeia | Gulamo | Dometic/Electrolux | RCW 50 DC | 3130564 | 24 | Solar | Not Applicable | 2011
Zambézia | Mopeia | Lua Lua | Dometic/Electrolux | RCW 50 EG | 260264 | 24 | Gás | Not Applicable | 2010
Zambézia | Mopeia | Mungane | Vestfrost | VLS 054 Green Line SDD | 20154728227 | 55 | Solar | Not Applicable | 2017
Zambézia | Mopeia | Noere | Dulas | VC 65-2 | 1786038 | 37 | Solar | Not Applicable | 2010
Zambézia | Mopeia | Posto Campo | Sanfrost | N/A | 90076 | 24 | Solar | Not Applicable | 2007
Zambézia | Mopeia | Sede | Dometic/Electrolux | RCW 50 AC | 8500432 | 24 | Electrica | No | 2011
Zambézia | Mopeia | Nzanza | Dulas | VC 65-2 | 1786030 | 37 | Solar | Not Applicable | 2010
Zambézia | Morrumbala | Centro de saude de Sabe | Dometic/Electrolux | RCW 50 AC | 8510041 | 24 | Electrica | No | 2012
Zambézia | Morrumbala | Depósito Distrital | Dometic/Electrolux | RCW 50 AC | 85500436 | 24 | Electrica | No | 2012
Zambézia | Morrumbala | Depósito Distrital | Vestfrost | MK 144 | 20144026857 | 48 | Electrica | No | 2016
Zambézia | Morrumbala | Depósito Distrital | Vestfrost | VLS 400 | 20140534850 | 216 | Electrica | Yes | 2015
Zambézia | Morrumbala | Sede | Dometic/Electrolux | RCW 50 AC | 8500449 | 24 | Electrica | No | 2013
Zambézia | Morrumbala | Sede | Sibir | N/A | 82700043 | 170 | Electrica | No | 2012
Zambézia | Morrumbala | Balicholo | SIbir | N/A | 94000011 | 110 | Gás | Not Applicable | 2013
Zambézia | Morrumbala | Boroma | Dulas | VC 65-2 | 1667-013 | 37 | Solar | Not Applicable | 2015
Zambézia | Morrumbala | Chilomo | Dometic/Electrolux | RCW 50 DC | 3130535 | 24 | Solar | Not Applicable | 2012
Zambézia | Morrumbala | Chire | Dometic/Electrolux | RCW 50 DC | 3130563 | 24 | Solar | Not Applicable | 2012
Zambézia | Morrumbala | Cumbapo | Dometic/Electrolux | RCW 50 DC | 3130590 | 24 | Solar | Not Applicable | 2014
Zambézia | Morrumbala | Djasse | Dometic/Electrolux | TCW 2000 DC | 3130551 | 76 | Solar | Not Applicable | 2015
Zambézia | Morrumbala | Fabrica | Dulas | VC 65-2 | 1825-011 | 37 | Solar | Not Applicable | 2009
Zambézia | Morrumbala | Gaute | Dometic/Electrolux | RCW 50 DC | 3130560 | 24 | Solar | Not Applicable | 2012
Zambézia | Morrumbala | Gorro | Dometic/Electrolux | RCW 50 DC | 3130565 | 24 | Solar | Not Applicable | 2012
Zambézia | Morrumbala | Mecaula | Dometic/Electrolux | RCW 50 DC | 3130542 | 24 | Solar | Not Applicable | 2010
Zambézia | Morrumbala | Megaza | Dometic/Electrolux | RCW 50 DC | 120286 | 24 | Solar | Not Applicable | 2010
Zambézia | Morrumbala | Megaza | Dometic/Electrolux | RCW 50 DC | 3130586 | 24 | Solar | Not Applicable | 2014
Zambézia | Morrumbala | Mepinha | Dometic/Electrolux | RCW 50 EG | 270341 | 24 | Gás | Not Applicable | 2010
Zambézia | Morrumbala | Muandiua | Dometic/Electrolux | RCW 50 DC | 3130555 | 24 | Solar | Not Applicable | 2011
Zambézia | Morrumbala | Muera | Dometic/Electrolux | RCW 50 DC | 3130585 | 24 | Solar | Not Applicable | 2013
Zambézia | Morrumbala | Murerremba | Dometic/Electrolux | RCW 50 EG | 270350 | 24 | Gás | Not Applicable | 2012
Zambézia | Morrumbala | Murerremba | Vestfrost | VLS 054 Green Line SDD | 20154830836 | 55 | Solar | Not Applicable | 2017
Zambézia | Morrumbala | Pinda | Sibir | N/A | 94300049 | 110 | Gás | Not Applicable | 2016
Zambézia | Morrumbala | Reis | Dometic/Electrolux | RCW 50 DC | 7110036 | 24 | Solar | Not Applicable | 2012
Zambézia | Namarroi | Depósito Distrital | Dometic/Electrolux | RCW 50 AC | 8510036 | 24 | Electrica | No | Unknown
Zambézia | Namarroi | Depósito Distrital | Dometic/Electrolux | TCW 3000 AC | 431995 | 126.5 | Electrica | No | 2011
Zambézia | Namarroi | Depósito Distrital | Vestfrost | MK 144 | 20144026824 | 48 | Electrica | No | 2017
Zambézia | Namarroi | Lipali | Dometic/Electrolux | RCW 50 DC | 3130576 | 24 | Solar | Not Applicable | 2013
Zambézia | Namarroi | Marea | Dometic/Electrolux | RCW 50 DC | 3130572 | 24 | Solar | Not Applicable | 2014
Zambézia | Namarroi | Mudine | Vestfrost | MK 144 | 20154830838 | 59.5 | Solar | Not Applicable | 2016
Zambézia | Namarroi | Mutepua | Dometic/Electrolux | RCW 50 DC | 3130548 | 24 | Solar | Not Applicable | 2013
Zambézia | Namarroi | Mutepua | Dometic/Electrolux | RCW 50 DC | 7100169 | 24 | Solar | Not Applicable | Unknown
Zambézia | Namarroi | Mutepua | Dometic/Electrolux | RCW 50 EG | 9290580 | 24 | Gás | Not Applicable | Unknown
Zambézia | Namacurra | Depósito Distrital | Dometic/Electrolux | RCW 50 EG | 270348 | 24 | Electrica | No | 2012
Zambézia | Namacurra | Depósito Distrital | Dometic/Electrolux | TCW 3000 AC | 111250 | 150 | Electrica | No | Unknown
Zambézia | Namacurra | Depósito Distrital | Vestfrost | MK 144 | 20144026848 | 48 | Electrica | Yes | 2016
Zambézia | Namacurra | Depósito Distrital | Vestfrost | MK 144 | 20144026876 | 48 | Electrica | No | 2017
Zambézia | Namacurra | Depósito Distrital | Vestfrost | MK 144 | 20144026877 | 48 | Electrica | Yes | 2015
Zambézia | Namacurra | Furquia | Dometic/Electrolux | RCW 50 EG | 9330543 | 24 | Gás | Not Applicable | Unknown
Zambézia | Namacurra | Macuse | Dometic/Electrolux | RCW 50 AC | 8500438 | 24 | Electrica | No | Unknown
Zambézia | Namacurra | Malei | Dometic/Electrolux | RCW 50 EG | 270351 | 24 | Gás | Not Applicable | Unknown
Zambézia | Namacurra | Mbaua | Sunfrost | N/A | 90106 | 70 | Solar | Not Applicable | Unknown
Zambézia | Namacurra | Mexixine | Dometic/Electrolux | RCW 50 DC | 1240460 | 24 | Solar | Not Applicable | Unknown
Zambézia | Namacurra | Muceliua | Dometic/Electrolux | RCW 50 DC | 3130547 | 24 | Solar | Not Applicable | Unknown
Zambézia | Namacurra | Muebele | Dometic/Electrolux | RCW 50 EG | 9290586 | 24 | Gás | Not Applicable | 2015
Zambézia | Namacurra | Mugubia/ Pida | Dometic/Electrolux | RCW 50 DC | 3130538 | 24 | Solar | Not Applicable | Unknown
Zambézia | Namacurra | Mutange | Dometic/Electrolux | RCW 50 DC | 3130541 | 24 | Solar | Not Applicable | Unknown
Zambézia | Namacurra | Naciaia | Dometic/Electrolux | RCW 50 DC | 3130573 | 24 | Solar | Not Applicable | 2015
Zambézia | Namacurra | Sede | Sibir | N/A | 94300024 | 110 | Electrica | No | Unknown
Zambézia | Nicoadala | Depósito Distrital | Vestfrost | MK 144 | 20144026885 | 48 | Electrica | Yes | 2016
Zambézia | Nicoadala | Depósito Distrital | Vestfrost | VLS 400 | 20143617017 | 216 | Electrica | Yes | 2016
Zambézia | Nicoadala | Amoro | Dulas | Vc 65f | 1786_020 | 70 | Solar | Not Applicable | 2011
Zambézia | Nicoadala | Domela | Dometic/Electrolux | RCW 50 EG | 270337 | 24 | Gás | Not Applicable | 2013
Zambézia | Nicoadala | Ilalane | Dometic/Electrolux | RCW 50 DC | 7110008 | 24 | Solar | Not Applicable | 2011
Zambézia | Nicoadala | Ilalane | Dometic/Electrolux | RCW 50 EG | 250546 | 24 | Gás | Not Applicable | 2014
Zambézia | Nicoadala | Licuar | Dometic/Electrolux | RCW 50 AC | 8510028 | 24 | Electrica | No | Unknown
Zambézia | Nicoadala | Marrongane | Dometic/Electrolux | RCW 50 DC | 3130569 | 24 | Solar | Not Applicable | 2014
Zambézia | Nicoadala | Namacata | Vestfrost | MK 144 | 20144026689 | 48 | Electrica | Yes | 2015
Zambézia | Nicoadala | Quinta Girassol | Dometic/Electrolux | RCW 50 EG | 270310 | 24 | Gás | Not Applicable | 2011
Zambézia | Nicoadala | Sede | Vestfrost | MK 144 | 20144026836 | 48 | Electrica | No | 2017
Zambézia | Pebane | Depósito Distrital | Dometic/Electrolux | TCW 3000 AC | 431993 | 150 | Electrica | No | 2011
Zambézia | Pebane | Depósito Distrital | Vestfrost | VLS 400 | 20143617097 | 216 | Electrica | Yes | 2014
Zambézia | Pebane | Mihecue | Sibir | N/A | 94300035 | 110 | Gás | Not Applicable | 2016
Zambézia | Pebane | Txalalane | Dometic/Electrolux | RCW 50 EG | 270435 | 24 | Gás | Not Applicable | 2011
Zambézia | Pebane | 7 de Abril | Dometic/Electrolux | RCW 50 AC | 8510050 | 24 | Electrica | No | 2009
Zambézia | Pebane | 7 de Abril | KIC | N/A | 290353919136 | 230 | Electrica | No | 2009
Zambézia | Pebane | Alto Maganha | Dometic/Electrolux | RCW 50 DC | 8130587 | 24 | Solar | Not Applicable | 2011
Zambézia | Pebane | Impaca | Dometic/Electrolux | RCW 50 AC | 8500442 | 24 | Electrica | No | 2009
Zambézia | Pebane | Magiga | Dometic/Electrolux | RCW 50 EG | 270347 | 24 | Electrica | No | 2014
Zambézia | Pebane | Mulela | Dometic/Electrolux | RCW 50 DC | 3130581 | 24 | Solar | Not Applicable | 2014
Zambézia | Pebane | Muligode | Dometic/Electrolux | RCW 50 DC | 3130580 | 24 | Solar | Not Applicable | 2015
Zambézia | Pebane | Muligode | Dometic/Electrolux | RCW 50 DC | 7090134 | 24 | Solar | Not Applicable | 2013
Zambézia | Pebane | Naburi | Sun Frost | N/A | 90062 | 24 | Solar | Not Applicable | 2009
Zambézia | Pebane | Pele Pele | Dometic/Electrolux | RCW 50 DC | 3130584 | 24 | Solar | Not Applicable | 2011
Zambézia | Pebane | Tomeia | Dometic/Electrolux | RCW 50 EG | 270369 | 24 | Gás | Not Applicable | 2014
Zambézia | Pebane | Sede | Dometic/Electrolux | RCW 50 AC | 810038 | 24 | Electrica | Yes | 2009
Zambézia | Quelimane | Obstetrícia do Hospital Central de Quelimane | Vestfrost | MK 144 | 20144026833 | 48 | Electrica | No | 2017
Zambézia | Quelimane | H.P.Q Maternidade | Vestfrost | MK 144 | 20144026847 | 48 | Electrica | No | 2016
Zambézia | Quelimane | Depo Distrital | Dometic/Electrolux | TCW 3000 AC | 111248 | 126.5 | Electrica | Yes | 2013
Zambézia | Quelimane | Depo Distrital | Vestfrost | VLS 400 | 20140534854 | 216 | Electrica | Yes | 2014
Zambézia | Quelimane | 17 de Setembro | Vestfrost | MK 144 | 20144026838 | 48 | Electrica | Yes | 2014
Zambézia | Quelimane | 4 de Dezembro | Vestfrost | MK 144 | 20144026855 | 48 | Electrica | No | 2017
Zambézia | Quelimane | Chabeco | Dometic/Electrolux | RCW 50 AC | 8510017 | 24 | Electrica | No | 2009
Zambézia | Quelimane | Coalane | Hitachi | N/A | 2360500066 | 131 | Electrica | No | 2016
Zambézia | Quelimane | Coalane | Vestfrost | MK 144 | 2014026908 | 48 | Electrica | No | 2015
Zambézia | Quelimane | Icidua | Dometic/Electrolux | RCW 50 AC | 851003 | 24 | Electrica | No | Unknown
Zambézia | Quelimane | Micajune | Dometic/Electrolux | RCW 50 AC | 8510032 | 24 | Electrica | No | 2012
Zambézia | Quelimane | Namuinho | Dometic/Electrolux | RCW 50 AC | 8500433 | 24 | Electrica | No | Unknown
Zambézia | Quelimane | Sangarivera | Dometic/Electrolux | RCW 50 AC | 8510040 | 24 | Electrica | No | 2011
Zambézia | Quelimane | Zalala - Mar | Eletrolux | N/A | 1370563 | 40 | Electrica | No | 2013
Zambézia | Quelimane | Ionge | Dometic/Electrolux | RCW 50 EG | 270344 | 24 | Gás | Not Applicable | 2011
Zambézia | Quelimane | Madal | Dullas solar | N/A | 1786-022 | 26 | Solar | Not Applicable | 2010
Zambézia | Quelimane | Malanha | Vestfrost | MK 144 | 20144026872 | 48 | Electrica | No | 2017
Zambézia | Quelimane | Maquivale Rio | Dometic/Electrolux | RCW 50 EG | 270361 | 24 | Gás | Not Applicable | 2012
Zambézia | Quelimane | Maquivale Sede | Dometic/Electrolux | RCW 50 AC | 8500445 | 24 | Electrica | No | 2012
Zambézia | Quelimane | Varela | Dometic/Electrolux | RCW 50 DC | 3130570 | 24 | Solar | Not Applicable | Unknown
Zambézia | Quelimane | Varela | Dometic/Electrolux | RCW 50 EG | 9290578 | 24 | Gás | Not Applicable | 2011
Zambézia | Quelimane | Inhangulue | Sibir | N/A | 94300050 | 110 | Gás | Not Applicable | 2013

## Keys (hidden)
ID | Label
cm | Cidade de Maputo
i | Inhambane
mc | Manica
nu | Nampula
s | Sofala
z | Zambezia
cd | Cabo Delgado
g | Gaza
mp | Maputo
ni | Niassa
t | Tete
dpcm | Dep Provincial Cidade de Maputo
kmav | KaMavota
kmax | KaMaxakeni
kmub | KaMubukwana
kmup | KaMupfumo
knya | KaNyaka
ktem | KaTembe
knhl | KaNhlamankulu
outro | Outro
dpi | Depósito Provincial
cii | Cidade de Inhambane
jagi | Jagamo
inhi | Inharrime
pani | Panda
homi | Homoíne
masi | Massinga
maxi | Maxixe
funi | Funhalouro
vili | Vilanculos
zavi | Zavala
mori | Morrumbene
inhi | Inhassoro
mabi | Mabote
govi | Govuro
outro | Outro
dpmc | Depósito Provincial
chimc | Chimoio
gonmc | Gondola
macmc | Macate
manmc | Manica
vanmc | Vanduzi
barmc | Barue
gurmc | Guro
macmc | Macossa
machmc | Machaze
mosmc | Mossurize
susmc | Sussundenga
tammc | Tambara
outro | Outro
dpnu | Depósito Provincial
angnu | Angoche
cnanu | Cidade de Nampula
eranu | Erati
idmnu | Ilha de Moçambique
lalnu | Lalaua
larnu | Larde
liunu | Liupo
malnu | Malema
mecnu | Meconta
mecunu | Mecuburi
memnu | Memba
mognu | Mogincual
mogonu | Mogovolas
momnu | Moma
monnu | Monapo
mosnu | Mossuril
muenu | Muecate
murnu | Murrupula
nponu | Nacala Porto
nvenu | Nacala-a-velha
nacnu | Nacaroa
rapnu | Rapale
ribnu | Ribaue
outro | Outro
dps | Depósito Provincial
beis | Beira
buzs | Buzi
cais | Caia
ches | Chemba
chers | Cheringoma
chis | Chibabava
dons | Dondo
gors | Gorongosa
macs | Machanga
maris | Maringue
marrs | Marromeu
muas | Muanza
nhams | Nhamatanda
outro | Outro
amolz | Alto Molocue
chiz | Chinde
gilz | Gilé
guez | Guerue
ilez | Ile
inhz | Inhassunge
lugz | Lugela
mdcz | Maganja da Costa
milz | Milange
mocz | Mocuba
mopz | Mopeia
morz | Morrumbala
namz | Namacurra
namaz | Namarroi
nicoz | Nicoadala
pebz | Pebane
quez | Quelimane
derz | Derre
mocuz | Mocubela
molz | Molumbo
molez | Molevala
luaz | Luabo
dpz | Depósito Provincial
outro | Outro
dpcd | Depósito Provincial
anccd | Ancuabe
balcd | Balama
chicd | Chiure
maccd | Macomia
meccd | Mecufi
melcd | Meluco
mdpcd | Mocimboa Da Praia
moncd | Montepuez
muecd | Mueda
muicd | Muidumbe
namcd | Namuno
nancd | Nangade
palcd | Palma
peccd | Pemba Cidade
pemcd | Pemba Metuge
quicd | Quissanga
outro | Outro
dpg | Depósito Provincial
bilg | Bilene
chibg | Chibuto
chicg | Chicualacuala
chigg | Chigubo
chokg | Chokwe
cdxxg | Cidade De Xai Xai
guijg | Guija
mabag | Mabalane
manjg | Manjacaze
massg | Massangena
massig | Massingir
xxaig | Xai Xai
outro | Outro
dpmp | Depósito Provincial
boamp | Boane
magmp | Magude
manmp | Manhica
marmp | Marracuene
matmp | Matituine
matomp | Matola
moamp | Moamba
nammp | Namahacha
outro | Outro
dpni | Depósito Provincial
chimni | Chimbunila
cuamni | Cuamba
lagoni | Lago
licini | Lichinga Cidade
majuni | Majune
mandni | Mandimba
marrni | Marrupa
mauani | Maua
mavani | Mavago
mecani | Mecanhelas
mecuni | Mecula
metani | Metarica
muemni | Muembe
ngauni | N Gauma
nipeni | Nipepe
sangni | Sanga
outro | Outro
dpt | Depósito Provincial
angot | Angonia
cabat | Cahora Bassa
chant | Changara
chift | Chifunde
chiut | Chiuta
cdtt | Cidade de Tete
doat | Doa
macat | Macanga
magot | Magoe
marat | Marara
maravt | Maravia
moatt | Moatize
mutat | Mutarara
tsant | Tsangano
zumbt | Zumbo
outro | Outro
CM001 | Dep Provincial Cidade de Maputo
CM002 | 1 de Junho
CM003 | Albazine
CM004 | Deposito Distrital
CM005 | Hulene
CM006 | Mavalane
CM007 | Pescadores
CM008 | Romão
outro | Outro
CM009 | 1 de Maio
CM010 | Deposito Distrital
CM011 | Polana Caniço
outro | Outro
CM012 | Bagamoio
CM013 | Deposito Distrital
CM014 | Inhagoia
CM015 | Magoanine Mini centro
CM016 | Magoanine tendas
CM017 | Zimpeto
outro | Outro
CM018 | Alto-Maé
CM019 | Deposito Distrital
CM020 | Malhangalene
CM021 | Maxaquene Anexo
CM022 | Polana Cimento
CM023 | Porto
outro | Outro
CM024 | Inguane
CM025 | Inhaca Sede
CM026 | Muchina
outro | Outro
CM027 | Catembe
CM028 | Incassane
CM029 | Mutsecua
outro | Outro
CM030 | Chamanculo
CM031 | Deposito Distrital
CM032 | José Macamo
CM033 | Xipamanine
outro | Outro
I001 | Depósito Provincial
I002 | C.S. Urbano
I003 | CS Guiua
I004 | CS Muelé
I005 | CSMucucune
I006 | C. S. Ilha
I007 | CS Salela
I008 | CS J Machel
I009 | CS Conguiana
outro | Outro
I010 | Jangamo Sede
I011 | CS Cumbana
I012 | CS Ravene
I013 | CS Massavana
I014 | CS Nhancoja
I015 | CS Ligogo
outro | Outro
I016 | Sede SC Inharrime
I017 | CS Chongola
I018 | CS Mucumbi
I019 | CS Chacane
I020 | CS Nhamachafo
I021 | CS Coguno
I022 | CS de Mafassane
I023 | CS Mijoot
I024 | CS Sihane
I025 | CS Nhapadiane
outro | Outro
I026 | Panda Sede
I027 | Massalane
I028 | CS Djodjo
I029 | CS Mawaela
I030 | CS Inhassune
outro | Outro
I031 | Sede CS Homoíne
I032 | CS Maganda
I033 | CS Benhane
I034 | CS Madumo
I035 | CS Pembe
I036 | CS Maxamale
I037 | CS Quengue
I038 | CS Chinjinguir
I039 | CS Marrengo
I040 | CS. Inhamussua
I041 | Cs Mafuiane
I042 | CS Maiaice
I043 | CS Nhamangue
outro | Outro
I044 | Sede - Hospital Distrital
I045 | CS Inhaloi
I046 | CS Mangonha
I047 | Rio das Pedras
I048 | Nhachengue
I049 | CSChicomo
I050 | CS Balata
I051 | CS Muvamba
I052 | CS Cangela
I053 | CS Murrie
I054 | Chiunze
I055 | CS Muxungo
I056 | CS Chituane
outro | Outro
I057 | Sede CS Maxixe
I058 | CS Chicuque
I059 | CS Cuguana
I060 | CS Macuamene
I061 | CS Bembe
I062 | CS Manhala
I063 | Tinga-Tinga
I064 | CS Dambo
I065 | CS Mabil -Joaquim Chissano
I066 | CS Agostinho Neto
outro | Outro
I067 | Sede CS -Funhalouro
I068 | CS Manhiça
I069 | CSTome
I070 | Tsenane
I071 | CS Mavume
outro | Outro
I072 | Sede CS Vilanculos
I073 | CS Pambarra
I074 | CS Mapinhane
I075 | C. S Muabsa
I076 | CS Machanissa
I077 | CS Belane
I078 | CS Quewene
I079 | CS de Macunhe
I080 | CS Chibuene
outro | Outro
I081 | CS Sede- Quissico
I082 | CS de Maculuva
I083 | CS Chibembe (Canda)
I084 | Zandamela
I085 | CS Banguza
I086 | Mavila
I087 | Maundene
I088 | Muane
I089 | Chipole
I090 | CS de Guilundo
I091 | Cala
outro | Outro
I092 | Sede Morrumbene
I093 | CS Mahangue
I094 | Mocodoene
I095 | CS Barrane
I096 | CS Gotite
I097 | CS Magumbo
I098 | CS Maivene
I099 | CS Sitila
I100 | Cambine
I101 | CS Matacalane
outro | Outro
I102 | Sede
I103 | Nhapele
I104 | CS Macovane
I105 | CS Bazaruto
I106 | CS de Cometela
I107 | Mangungumete
I108 | Armazém distrital
I109 | Armazém do PAV
outro | Outro
I110 | Sede
I111 | Maculuve
I112 | Mussengue
I113 | Zimane
I114 | Tanguane
I115 | Papatane
outro | Outro
I116 | SedeDoane
I117 | CS Save
I118 | CS Luido
I119 | Pande
I120 | Nova Mambone
I121 | CS Jofane
I122 | CS Maluvane
I123 | CS de Chimunda
outro | Outro
MC001 | Dep. distrital
MC002 | CS Ed.Mondlane
MC004 | CS Nhamaonha
MC005 | Cs 1° de Maio
MC006 | CS Chissui
MC007 | CS 7 de Abril
MC008 | CS de Vila Nova
MC009 | Hosp.Prov.Chimoio
outro | Outro
MC010 | Dep. distrital
MC011 | Hosp.Distrital de Gondola
MC012 | CS J.Machel
MC013 | CS Chipindaumuwe
MC014 | CS Muda Serração
MC015 | CS Amatongas
MC016 | CS Inchope
MC017 | CS Mutocoma
outro | Outro
MC018 | CS Marera
MC019 | CS Macate
MC020 | CS Zembe Centro
MC021 | CS Chinete
MC022 | Dep. distrital
MC023 | CS Machipanda
MC024 | CS Jecua
MC025 | CS Chazuca
MC026 | CS Mundonguara
MC027 | CS Munene
MC028 | CS Penhalonga
MC029 | CS Nhamachato
MC030 | CS Mavonde
MC031 | CS Chitunga
MC032 | CS Chinhambudzi
MC033 | CS Zonue Tabaco
MC034 | CS Guindingui
MC035 | CS Chicamba
MC036 | CS de Chinhagore
MC037 | CS Messica
outro | Outro
MC038 | CS Chigodore
MC039 | CS Vanduzi
MC040 | CS Dengalenga
MC041 | CS Pungue Sul
MC042 | CS Matsinho
MC043 | CS IAC
MC044 | CS Monequera
MC045 | CS Pungue Sul
outro | Outro
MC046 | Dep. distrital
MC047 | CS Catandica
MC048 | Dep. distrital
MC049 | CS Chiuala
MC050 | CS Honde
MC051 | CS Panze
MC052 | CS Munene
MC053 | CS Cagore
MC054 | CS Nhazonia
MC055 | CS Serra-Choa
MC056 | CS Barauro
MC057 | CS Nhampassa
MC058 | CS Nhansacara
MC059 | CS Cruzamento de Macossa
MC060 | CS Mussianharo
outro | Outro
MC061 | Dep. distrital
MC062 | Hosp.Distrital de Guro
MC063 | CS Mungari
MC064 | CS Chivuli
MC065 | CS Nhamassonge
MC066 | CS Thanda
MC067 | CS Tshecha
MC068 | CS Mandie
MC069 | CS Bunga
MC070 | CS Nhansana
outro | Outro
MC071 | CS Macossa-Sede
MC072 | CS Nhamagua
MC073 | CS Nguawala
MC074 | CS Mussangadzi
MC075 | CS Dunda
outro | Outro
MC076 | District
MC077 | CS Chitobe
MC078 | CS Bassane
MC079 | CS Chpopopo
MC080 | CS Chipudji
MC081 | CS Mavende
MC082 | CS Sambassoca
MC083 | CS Save
MC084 | CS Timbitimbi
MC085 | CS Mzvissanga
MC086 | CS Mutefo
outro | Outro
MC087 | Hosp.Distrital de Mossurize
MC088 | CS Dacata
MC089 | CS Gunhe
MC090 | CS Chiurairue
MC091 | CS Mude
MC092 | CS Chaiva
MC093 | CS Mpengo
MC094 | CS Garagua
MC095 | CS Goi-Goi
MC096 | CS Macuo
outro | Outro
MC097 | Dep. distrital
MC098 | CS Sussundenga
MC099 | CS Dombe
MC100 | CS Munhinga
MC101 | CS Nhambamba
MC102 | CS Rotanda
MC103 | CS Bunga
MC104 | CS Sembezeia
MC105 | CS Central Mavuzi
MC106 | CS de Rupisse
MC107 | CS de Darue
MC108 | CS Matarara
outro | Outro
MC109 | District
MC110 | CS Nhacolo
MC111 | CS Campange
MC112 | CS Sabeta
MC113 | CS Nhacafula
MC114 | CS Buzua
MC115 | CS Nhacalapho
outro | Outro
S150 | Depósito Provincial
S001 | CS Cerâmica
S002 | CS Chamba
S003 | CS Chingussura
S004 | CS Chota
S005 | CS Macurungo
S006 | CS Mascarenha
S007 | CS Marrocanhe
S008 | CS M. Loforte
S009 | CS Matadouro
S010 | CS Munhava
S011 | CS Nhaconjo
S012 | CS Nhangau
S013 | CS Ponta Gêa
S014 | CS S. Lucas
S015 | PS Militar
S016 | PS PRM (BO)
S017 | Depósito Distrital
S018 | HOSPITAL CENTRAL
outro | Outro
S019 | HOSPITAL RURAL
S020 | CS Guara-Guara
S021 | CS Bandua
S022 | CS Grudja
S023 | CS Chissinguana
S024 | CS Ampara
S025 | CS Danga
S026 | CS Bura
S027 | CS Estaquinha
S028 | CS Barada
S029 | CS Marombe
S030 | CS Inhamichindo
S031 | CS Inhaveninga
S032 | PS Rio Buzi
S033 | DEPOSITO DISTRITAL
outro | Outro
S034 | CS Sede
S035 | CS Sena
S036 | CS Murraça
S037 | CS Deve
S038 | CS Nhambalo
S039 | CS Kapassene
S040 | CS Licoma
S041 | CS Ndoro
S042 | CS Chatala
S043 | CS Ntopa
S044 | CS Murrema
outro | Outro
S045 | CS Sede
S046 | CS Mulima
S047 | CS Chiramba
S048 | CS Catulene
S049 | CS Goe
S050 | CS 3 de Fevereiro
S051 | CS Cado
S052 | Senhabuzua
outro | Outro
S053 | CS Inhaminga
S054 | CS Maciamboza
S055 | CS Mazamba
S056 | CS Chite
S057 | CS Pungue
S058 | PS Inhamitanga
S059 | PS Nhataca
outro | Outro
S060 | Hospital Rural de Muxungue
S061 | CS Sede
S062 | CS Mangunde
S063 | CS Panja
S064 | CS Zove
S065 | CS Hoode
S066 | CS Muligue
S067 | CS Chinhica
S068 | CS Muxeve
S069 | CS Goonda
S070 | CS Nhango
S071 | CS Revuè
S072 | CS Tronga
S073 | CS Mutindir
outro | Outro
S074 | CS Sede
S075 | CS Mutua
S076 | CS Chibuabuabua
S077 | CS Macharote
S078 | CS Lusalite
S079 | CS Nhamainga
S080 | CS Chinamacondo
S081 | CS Mafambisse
S082 | CS Bloco 9
S083 | CS Samora Machel
S084 | CS Canhandula
S085 | CS Savane
S086 | Depósito Distrital
S087 | CS Thundane
outro | Outro
S088 | CS Sede
S089 | CS Pungue
S090 | CS Nhamissongora
S091 | CS Tsiquir
S092 | CS Mucodza
S093 | CS Casa Banana
S094 | CS Piro
S095 | CS Vunduzi
S096 | CS Cudzo
S097 | CS Canda
S098 | CS Muera
S099 | CS Nhambondo
outro | Outro
S100 | CS Sede
S101 | CS Javane
S102 | CS Maropanhe
S103 | CS Chinhuque
S104 | CS Inharingue
S105 | CS Divinhe
S106 | CS Nhamachir
S107 | CS Buene
S108 | CS Chiloane
S109 | CS Beia-Peia
outro | Outro
S110 | CS Sede
S111 | CS Canxixe
S112 | CS Senga-Senga
S113 | CS Gumbalansai
S114 | CS Mphango
S115 | CS Nhamacala
S116 | CS Súbuè
S117 | CS Chionde
outro | Outro
S118 | Hospital Rural
S119 | CS Chueza
S120 | CS Salone
S121 | CS Chupanga
S122 | CS Nensa
S123 | PS Bauaze
S124 | CS Malingapanse
S125 | CS Amabos
outro | Outro
S126 | CS Sede
S127 | CS Galinha
S128 | CS Nsituculo
S129 | CS Nhansato
S130 | CS Muanza baixo
S131 | CS Sanguzi muana
outro | Outro
S132 | CS Sede
S133 | CS Tica
S134 | CS Lamego
S135 | CS Muda
S136 | CS Nharuchonga
S137 | CS Siluvo
S138 | CS Chiro
S139 | CS Metuchira
S140 | CS Mutondo
S141 | CS Vinho
S142 | CS Jasse Manguena
S143 | CS Macorococho
S144 | PS Nhampoca
S145 | CS Cheadea
S146 | CS Mecuze-Puaze
S147 | Depósito Distrital
S148 | CS Mbimbiri
S149 | CS Chirassicua
outro | Outro
NU001 | Depósito Provincial
NU002 | CS Abue
NU003 | CS Catamoio
NU004 | CS Gelo
NU005 | CS Inguri
NU006 | CS Josina Machel
NU007 | CS Malatane
NU008 | CS Mepapata
NU009 | CS Mirrere
NU010 | CS Mucual
NU011 | CS Nacopa
NU012 | CS Namaponda
NU013 | CS Namitoria
NU014 | CS Napruma
NU015 | CS Natir
NU016 | CS Quelelene
NU017 | CS Quilua
NU018 | CS Sangage
NU019 | HR Angoche
NU020 | Depósito Distrital
outro | Outro
NU021 | CS 1 de Maio
NU022 | CS 25 de Setembro
NU023 | CS Mucuache
NU024 | CS Mental
NU025 | CS Muhala Expansão
NU026 | CS Mutavarex
NU027 | CS Namicopo
NU028 | CS Namutequeliua
NU029 | CS Napipine
NU030 | CS Niarro
NU031 | CS O.T.M.
NU032 | CS Penitenciaria
NU033 | HG Marrere
NU034 | HC Nampula
NU035 | CS Anchilo
NU036 | CS Maratene
NU037 | CS Saua-Saua
NU038 | CS Mucova
NU039 | HM Nampula
NU040 | CS Namiconha
NU041 | CS Naholoco
NU042 | PS Anexo (Psiquiatrico)
NU043 | Depósito Distrital
outro | Outro
NU044 | CS Jacoco
NU045 | CS Kutua
NU046 | CS Mirrote
NU047 | CS Namiroa
NU048 | CS Odinepa
NU049 | CS Samora Machel
NU050 | CS Tubruto (25 Junho)
NU051 | PS Mantoge
NU052 | HR Alua
NU053 | HR Namapa
NU054 | Depósito Distrital
outro | Outro
NU055 | CS Ilha de Moçambique
NU056 | CS Lumbo
NU057 | CS Macicate
NU058 | CS Muchela (Sangage)
NU059 | PS Ampara
NU060 | Depósito Distrital
outro | Outro
NU061 | CS Lalaua
NU062 | CS Meti
NU063 | CS Muesseleque
NU064 | CS Naquessa
NU065 | CS Lurio
NU066 | Depósito Distrital
outro | Outro
NU067 | CS Guarneia
NU068 | CS Larde
NU069 | CS Marrupanama
NU070 | CS Topuito
NU071 | PS Nambilane
NU072 | Depósito Distrital
outro | Outro
NU073 | CS Liupo
NU074 | CS Nakakana
NU075 | CS Quinga
NU076 | Depósito Distrital
outro | Outro
NU077 | CS Chuhulo
NU078 | CS Cunvarre
NU079 | CS Malema
NU080 | CS Mutuali
NU081 | CS Nakata
NU082 | CS Nataleia
NU083 | CS Murralelo
NU084 | CS Murripa
NU085 | CS Murumbo
NU086 | PS Murumbo
NU087 | Depósito Distrital
outro | Outro
NU088 | CS Chapire
NU089 | CS Corrane
NU090 | CS Meconta
NU091 | CS Mecua
NU092 | CS Nacavala
NU093 | CS Namialo
NU094 | CS Tetererene
NU095 | Depósito Distrital
outro | Outro
NU096 | CS Issipe
NU097 | CS Malithe
NU098 | CS Mecuburi
NU099 | CS Mualua
NU100 | CS Muite
NU101 | CS Nahipa
NU102 | CS Namina
NU103 | CS Nipai
NU104 | CS Ratane
NU105 | CS Unidade Moçambicana
NU106 | PS Milhana
NU107 | PS Momane
NU108 | PS Popue
NU109 | Depósito Distrital
outro | Outro
NU110 | CS Baixo Pinda
NU111 | CS Cava
NU112 | CS Chipene
NU113 | CS Geba
NU114 | CS Mazua
NU115 | CS Memba
NU116 | CS Namahaca
NU117 | CS Namatapa
NU118 | CS Pavala
NU119 | PS Lurio
NU120 | PS Napila
NU121 | PS Simuco
NU122 | Depósito Distrital
outro | Outro
NU123 | CS Mepeone (NAKIRA)
NU124 | CS Namige
NU125 | CS Quixaxe
NU126 | CS Radanamaga
NU127 | CS Xa-Momade
NU128 | CS Xa-Selemane
NU129 | Depósito Distrital
outro | Outro
NU130 | CS Calipo
NU131 | CS iuluti
NU132 | CS Muatua
NU133 | CS Murrirrimue
NU134 | CS Nametil
NU135 | CS Nanhupo Rio
NU136 | CS Mecutamala
NU137 | Depósito Distrital
outro | Outro
NU138 | CS Briganha
NU139 | CS Chalaua
NU140 | CS Ligonha (Mucoroge)
NU141 | CS Mavuco
NU142 | CS Micane
NU143 | CS Pilivili
NU144 | CS Uala
NU145 | PS Metil
NU146 | PS Savara
NU147 | HD Moma
NU148 | Depósito Distrital
outro | Outro
NU149 | CS Carapira
NU150 | CS Chihiri
NU151 | CS Itocolo
NU152 | CS Mecuco
NU153 | CS Monapo
NU154 | CS Muatuca
NU155 | CS Mucujua
NU156 | CS Natete
NU157 | CS Netia
NU158 | CS Ramiane
NU159 | PS Maserpane
NU160 | PS Metocheria
NU161 | PS Napala
NU162 | CS Murruto
NU163 | H.D. Monapo
NU164 | CS Jagaia
NU165 | Depósito Distrital
outro | Outro
NU166 | CS Cabeceira Pequena
NU167 | CS Chocas Mar
NU168 | CS Lunga
NU169 | CS Matibane
NU170 | CS Mossuril
NU171 | CS Muaualo
NU172 | CS Nacucha
NU173 | CS Namitatare
NU174 | PS Cabeceira Grande
NU175 | CS Namige
NU176 | Depósito Distrital
outro | Outro
NU177 | CS Chereque
NU178 | PS Chinamane
NU179 | CS Gracio
NU180 | CS Imala
NU181 | CS Kavula
NU182 | CS Muculuone
NU183 | CS Muecate
NU184 | CS Namahia
NU185 | CS Napala
NU186 | CS Manicane
NU187 | CS Namina-Rio
NU188 | Depósito Distrital
outro | Outro
NU189 | CS Gazuzu
NU190 | CS Murrupula
NU191 | CS Nihessiue
NU192 | CS Tiponha
NU193 | CS Umuato
NU194 | CS Chinga
NU195 | Depósito Distrital
outro | Outro
NU196 | CS C.A.M.I.N.A
NU197 | CS Akumi
NU198 | CS CFM
NU199 | CS Cimentos
NU200 | CS Mahelene
NU201 | CS Murrupulane
NU202 | CS Naherengue
NU203 | CS Quissimajulo
NU204 | CS-Nacala Porto
NU205 | PS A.D.P.P. Muzuane
NU206 | PS CIFE
NU207 | PS Mathapue
NU208 | CS Ontupaia
NU209 | HD Nacala Porto
NU210 | Depósito Distrital
outro | Outro
NU211 | CS Barragem
NU212 | CS Ger-Ger (Covo)
NU213 | CS Mueria
NU214 | CS Nacla-a-Velha
NU215 | CS Namalala
NU216 | CS Salina
NU217 | Depósito Distrital
outro | Outro
NU218 | CS Nachere
NU219 | CS Mahetha
NU220 | CS Muchico
NU221 | CS Nacaroa
NU222 | CS Nahadje
NU223 | CS Saua-Saua
NU224 | CS Halaca
NU225 | Depósito Distrital
outro | Outro
NU226 | CS Mutive
NU227 | CS Namaita
NU228 | CS Mutovo
NU229 | CS Natoa
NU230 | CS Caramaja
NU231 | CS Namucaua
NU232 | CS Rapale
NU233 | CS Muleheia
NU234 | Depósito Distrital
outro | Outro
NU235 | CS Cunle
NU236 | CS Lapala Estação
NU237 | CS Lapala Monapo
NU238 | CS Namiconha
NU239 | CS Chica
NU240 | PS ESC.BAS.AGRARIA
NU241 | PS Mecuasse
NU242 | CS Riane
NU243 | HR Ribaue
NU244 | Depósito Distrital
outro | Outro
Z001 | B.Gruveta
Z002 | Caiaia
Z003 | Chapala
Z004 | Cololo
Z005 | Ecole
Z006 | Malua
Z007 | Mohiua
Z008 | Mugema
Z009 | Mutala
Z010 | Nauela
Z011 | Nivava
Z012 | Novanana
Z013 | Sede distrital
outro | Outro
Z014 | Sede
Z015 | Jorge
Z016 | Madal
Z017 | Matilde
Z018 | Micaune
Z019 | Mitange
outro | Outro
Z020 | Depo Distrital
Z021 | Gile Sede
Z022 | Alto Ligonha
Z023 | Khayane
Z024 | Mamala
Z025 | Moneia
Z026 | Muiane
Z027 | Namuaca
Z028 | Pury
Z029 | Uapé
outro | Outro
Z030 | Depo Distrital
Z031 | Invinha
Z032 | Lioma
Z033 | Macuaro
Z034 | Mepuagiua
Z035 | Muagiua
Z036 | Nintulo
Z037 | Ruace
Z038 | Serra
Z039 | Tetete
Z040 | UP 10
Z041 | UP 4
outro | Outro
Z042 | Depo Distrital
Z043 | Ile Sede
Z044 | Curruane
Z045 | Massira
Z046 | Mucuaba
Z047 | Mugulama
Z048 | Muliquela
Z049 | Niboa
Z050 | Nipiode
Z051 | Phalane
Z052 | Socone
Z053 | Walasse
outro | Outro
Z054 | Depo Distrital
Z055 | Bingagira
Z056 | Chirimane
Z057 | Gonhane
Z058 | Olinda
Z059 | Phalane Mecula
Z060 | Sede
outro | Outro
Z061 | Depo Distrital
Z062 | Erurune
Z063 | Limbue
Z064 | Muabanama
Z065 | Mulide
Z066 | Mungulune
Z067 | Munhamade
Z068 | Namagoa
Z069 | Phutine
Z070 | Sede
Z071 | Tacuane
outro | Outro
Z072 | DDV
Z073 | Alto Mutola
Z074 | Cariua
Z075 | Mabala
Z076 | Mapira
Z077 | Moneia
Z078 | Muzo
Z079 | Nante
Z080 | Sede
outro | Outro
Z081 | Depo Distrital
Z082 | Sede
Z083 | Carico
Z084 | Dachudua
Z085 | Dulanha
Z086 | Liciro
Z087 | Majaua
Z088 | Mongue
Z089 | Nambuze
Z090 | Sabelua
Z091 | Tengua
Z092 | Vulalo
outro | Outro
Z093 | Depo Distrital
Z094 | CS Sede
Z095 | 16 Junho
Z096 | Alto Benfica
Z097 | Caiave
Z098 | Chimbua
Z099 | Intome
Z100 | Magogodo
Z101 | Mocuba Sisal
Z102 | Moloe
Z103 | Muanaco
Z104 | Muaquiua
Z105 | Mugeba
Z106 | Munhiba
Z107 | Namabida
Z108 | Namagoa
Z109 | Namanjavira
Z110 | Padre Usera
Z111 | Nhaluanda
Z112 | S. Machel
outro | Outro
Z113 | 8 de Março
Z114 | Catal
Z115 | Chimuara
Z116 | Gulamo
Z117 | Lua Lua
Z118 | Mungane
Z119 | Nhacatundo
Z120 | Noere
Z121 | Posto Campo
Z122 | Sede
Z123 | Nzanza
outro | Outro
Z124 | Depo Distrital
Z125 | Sede
Z126 | Balicholo
Z127 | Boroma
Z128 | Chilomo
Z129 | Chire
Z130 | Cumbapo
Z131 | Djasse
Z132 | Fabrica
Z133 | Gaute
Z134 | Gorro
Z135 | Mecaula
Z136 | Megaza
Z137 | Mepinha
Z138 | Muandiua
Z139 | Muera
Z140 | Murerremba
Z141 | Pinda
Z142 | Reis
outro | Outro
Z143 | Depo Distrital
Z144 | Furquia
Z145 | Macuse
Z146 | Malei
Z147 | Mbaua
Z148 | Mexixine
Z149 | Muceliua
Z150 | Muebele
Z151 | Mugubia/ Pida
Z152 | Mutange
Z153 | Naciaia
Z154 | Sede
outro | Outro
Z155 | Lipali
Z156 | Marea
Z157 | Mudine
Z158 | Mutatala
Z159 | Mutepua
Z160 | Regone
Z161 | Rumala
Z162 | Sede
outro | Outro
Z163 | Amoro
Z164 | Domela
Z165 | Ilalane
Z166 | Licuar
Z167 | Marrongane
Z168 | Namacata
Z169 | Namacata
Z170 | Quinta Girassol
Z171 | Sede
outro | Outro
Z172 | Depo Distrital
Z173 | 7 de Abril
Z174 | Alto Maganha
Z175 | Impaca
Z176 | Magiga
Z177 | Malema
Z178 | Mulela
Z179 | Muligode
Z180 | Naburi
Z181 | Pele Pele
Z182 | Tomeia
Z183 | Sede
outro | Outro
Z184 | H.P.Q Maternidade
Z185 | Depo Distrital
Z186 | 17 de Setembro
Z187 | 24 de Julho
Z188 | 4 de Dezembro
Z189 | Chabeco
Z190 | Coalane
Z191 | Icidua
Z192 | Micajune
Z193 | Namuinho
Z194 | Sangarivera
Z195 | Zalala - Mar
Z196 | Ionge
Z197 | Madal
Z198 | Malanha
Z199 | Maquivale Rio
Z200 | Maquivale Sede
Z201 | Varela
Z202 | Inhangulue
outro | Outro
Z203 | Derre sede
Z204 | Guerissa
Z205 | Machindo
outro | Outro
Z206 | Gurai
Z207 | Ilha de Idugo
Z208 | Maneia
Z209 | Missal
Z210 | Mocubela
Z211 | Naico
Z212 | Bajone
Z213 | Tapata
outro | Outro
Z214 | Cazimbe
Z215 | Corromana
Z216 | Malua
Z217 | Molumbo
Z218 | Namucumua
Z219 | Nantuto
outro | Outro
Z220 | Mulevala
Z221 | Chiraco
Z222 | Jajo
Z223 | Marrupino
Z224 | Tebo
Z225 | Murua
outro | Outro
Z226 | Chimbazo
Z227 | Ilha Salia
Z228 | Luabo
Z229 | Marcação
Z230 | Socovinho
outro | Outro
Z231 | Depósito Provincial
C069 | Ancuabe Sede, Ancuabe
C085 | Metoro, Ancuabe
C102 | Ngeue, Ancuabe
outro | Outro
C070 | Balama Sede, Balama
C084 | Metata, Balama
C093 | Muripa, Balama
outro | Outro
C072 | Catapua, Chiure
C073 | Chiure Sede, Chiure
C094 | Nacoto, Chiure
outro | Outro
C005 | Chai, Macomia
C014 | Macomia Sede, Macomia
C047 | Natuco, Mecufi
outro | Outro
C021 | Mbada, Meluco
outro | Outro
C010 | Diaca, Mocimboa Da Praia
C019 | Mangoma, Mocimboa Da Praia
C030 | Mocimboa Da Praia Sede, Mocimboa Da Praia
outro | Outro
C077 | Linde, Montepuez
C090 | Montepuez Sede, Montepuez
C096 | Namanhumbir, Montepuez
C098 | Namueto, Montepuez
C109 | Nropa, Montepuez
outro | Outro
C006 | Chapa, Mueda
C013 | Imbuo, Mueda
C031 | Mpeme, Mueda
C035 | Mueda Sede, Mueda
outro | Outro
C008 | Chitunda, Muidumbe
C026 | Miangueleua, Muidumbe
C029 | Miteda, Muidumbe
C033 | Muatide, Muidumbe
C042 | Namacande, Muidumbe
C106 | Muambula, Muidumbe
outro | Outro
C083 | Meloco, Namuno
C099 | Namuno Sede, Namuno
C100 | Nanrapa, Namuno
outro | Outro
C044 | Nangade Sede, Nangade
C054 | Ntamba, Nangade
C056 | Ntoli, Nangade
outro | Outro
C058 | Palma Sede, Palma
C061 | Pundanhar, Palma
C063 | Quionga, Palma
outro | Outro
C001 | Bairro Cimento Sede, Pemba Cidade
C004 | Cariaco, Pemba Cidade
C011 | Ed Mondlane, Pemba Cidade
C016 | Mahate, Pemba Cidade
C046 | Natite, Pemba Cidade
C051 | Ngonane, Pemba Cidade
C059 | Paquite, Pemba Cidade
outro | Outro
C025 | Metuge Sede, Pemba Metuge
C027 | Mieze, Pemba Metuge
C045 | Nanlia, Pemba Metuge
outro | Outro
C002 | Bilibiza, Quissanga
C065 | Quissanga Sede, Quissanga
outro | Outro
C110 | Depósito Provincial
G127 | Depósito Provincial
G016 | Chissano, Bilene
G032 | Incaia, Bilene
G035 | Licilo, Bilene
G039 | Macia, Bilene
G043 | Mamonho, Bilene
G044 | Mangol, Bilene
G052 | Mazivila, Bilene
G054 | Messano, Bilene
G064 | Olombe, Bilene
G066 | C.S Praia, Bilene
G078 | Tuane, Bilene
outro | Outro
G002 | Alto Changane, Chibuto
G013 | Chimundo, Chibuto
G019 | C.S Chibuto, Chibuto
G042 | Maivene, Chibuto
G053 | Meboi, Chibuto
G063 | Nwavaquene, Chibuto
G073 | Chamite, Chibuto
G074 | Changanine, Chibuto
G076 | Malehice, Chibuto
G077 | Maqueze, Chibuto
G082 | Chipadja, Chibuto
G093 | Muxaxane, Chibuto
G094 | C.S Vila do Milénio, Chibuto
G120 | Mussavene, Chibuto
G121 | Mukotuone, Chibuto
G124 | Coca Missava, Chibuto
G095 | Chidulo, Chicualacuala
G097 | C.S Sede Chicualacuala, Chicualacuala
G104 | Lithatha, Chicualacuala
G108 | Mahathane, Chicualacuala
G109 | Mapai, Chicualacuala
G111 | C.S Mepúzi, Chicualacuala
G115 | C.S Pafúri, Chicualacuala
G125 | Mapai Ngala, Chicualacuala
outro | Outro
G098 | C.S Dindiza, Chigubo
G102 | Cubo, Chigubo
G107 | Machaila, Chigubo
G113 | Nhanale, Chigubo
G117 | C.S Saúte, Chigubo
G119 | Zinhane, Chigubo
outro | Outro
G001 | C.S 3º Bairro, Chókwè
G007 | Chalucuane, Chókwè
G008 | Chiaquelane, Chókwè
G012 | Chilembene, Chókwè
G018 | Conhane, Chókwè
G022 | C.S de Chókwè, Chókwè
G025 | C.S Lionde, Chókwè
G030 | Hokwe, Chókwè
G038 | Machua, Chókwè
G047 | Mapapa, Chókwè
G049 | Massavasse, Chókwè
G057 | Muianga, Chókwè
G062 | Nwachicoluane, Chókwè
G088 | Tlawene, Chókwè
G090 | Cumba, Chókwè
G092 | Manjangue, Chókwè
G122 | 25 Setembro, Chokwe
outro | Outro
G023 | C.S da Cidade, Cidade de Xai-Xai
G048 | Marien Nguabi, Cidade de Xai-Xai
G065 | Patrice Lumunba, Cidade de Xai-Xai
G069 | Unidade 7, Cidade de Xai-Xai
G101 | C.S Parai, Cidade de Xai-Xai
outro | Outro
G014 | Chinhacanine, Guijá
G024 | C.S Guijá, Guijá
G079 | Chibabel, Guijá
G081 | Chimbembe,Guijá
G083 | Chivonguene, Guijá
G085 | Mpelane, Guijá
G086 | Mubanguene, Guijá
G087 | Nalazi, Guijá
G123 | Mbalavala, Guija
outro | Outro
G096 | Combomone, Mabalane
G099 | C.S Mabalane, Mabalane
G105 | Mabomo, Mabalane
G106 | Macarale, Mabalane
G114 | Nhimbayiwe, Mabalane
G116 | Pfukwe, Mabalane
G118 | Tsocate, Mabalane
G126 | Muginge, Mabalane
outro | Outro
G003 | Banguene, Manjacaze
G005 | Betula, Manjacaze
G009 | Chibondzane, Manjacaze
G011 | Chicavane, Manjacaze
G021 | C.S Chidenguele, Manjacaze
G026 | C.S Manjacaze, Manjacaze
G028 | Cucuine, Manjacaze
G029 | Dengoine, Manjacaze
G031 | Incadine, Manjacaze
G034 | Larangeira, Manjacaze
G037 | Macasselane, Manjacaze
G041 | Macuacua, Manjacaze
G045 | Mangunze, Manjacaze
G046 | Manhique, Manjacaze
G050 | C.S Mausse, Manjacaze
G055 | Msavelene, Manjacaze
G058 | Muzamane, Manjacaze
G068 | Tavane, Manjacaze
G075 | Macupulane, Manjacaze
G084 | Matsinhane, Manjacaze
outro | Outro
G100 | C.S Massangena, Massangena
G110 | C.S Mavué, Massangena
G112 | Mucambene, Massangena
G010 | Chibotane, Massingir
G027 | C.S Massingir, Massingir
G036 | Macaringue, Massingir
G051 | Mavodze, Massingir
G056 | Mucatine, Massingir
G072 | Zulo, Massingir
G091 | Machamba, Massingir
G103 | C.S Cubo, Massingir
outro | Outro
G004 | Banhine, Xai-Xai
G006 | Bungane, Xai-Xai
G015 | Chipenhe, Xai-Xai
G017 | Chongoene, Xai-Xai
G020 | C.S Sede Chicumbane, Xai-Xai
G033 | Julius Nherere, Xai-Xai
G040 | Maciene, Xai-Xai
G059 | Ndambine 2000, Xai-Xai
G060 | Nhacutse, Xai-Xai
G061 | Nhamavila, Xai-Xai
G067 | Siaia, Xai-Xai
G070 | Vladimir Lenine, Xai-Xai
G071 | Zongoene, Xai-Xai
G080 | Chilaulene, Xai-Xai
G089 | Zimilene, Xai-Xai
outro | Outro
M002 | Agua De Maputo, Boane
M004 | Beleluane, Boane
M005 | Boane, Boane
M007 | Campuane, Boane
M008 | Casa Gaiato, Boane
M029 | Mahubo, Boane
M037 | Massaca, Boane
M042 | Matola Rio, Boane
M046 | Mulotana, Boane
M052 | Picoco, Boane
M081 | Radio Marconi, Boane
outro | Outro
M012 | Chicutso, Magude
M027 | Mahel, Magude
M034 | Mapulanguene, Magude
M045 | Motaze, Magude
M064 | Magude, Magude
M068 | Moine, Magude
M071 | Panjane, Magude
M090 | Facazissa, Magude
outro | Outro
M001 | 3 De Fevereiro, Manhica
M011 | Chibucutso, Manhica
M017 | HR Xinavane, Manhica
M018 | Ilha Josina, Manhica
M030 | Malavela, Manhica
M031 | Maluana, Manhica
M033 | C.S Manhica, Manhica
M035 | Maragra, Manhica
M048 | Munguine, Manhica
M057 | Taninga, Manhica
M070 | Nwamatibjana, Manhica
M077 | Calanga, Manhica
outro | Outro
M025 | Machubo, Marracuene
M036 | Marracuene, Marracuene
M038 | Matalane, Marracuene
M044 | Michafutane, Marracuene
M047 | Mumemo, Marracuene
M054 | Ricatla, Marracuene
M066 | Mali, Marracuene
M069 | Nhongonhane, Marracuene
M091 | Dzovo, Marracuene
M092 | Habel Jafar, Marracuene
outro | Outro
M009 | Catuane, Matituine
M016 | Hindane, Matituine
M022 | Mabilibili, Matituine
M032 | Manhangane, Matituine
M043 | Matutuine, Matituine
M051 | Nsine, Matituine
M053 | Ponta Do Ouro, Matituine
M055 | Salamanga, Matituine
M056 | Santa Maria, Matituine
M063 | Gueveza, Matituine
M076 | Zitundo, Matituine
M078 | Mugazine, Matituine
M079 | Ndelane, Matituine
outro | Outro
M003 | Bedene, Matola
M006 | Boquisso, Matola
M013 | C.S Muhalaze, Matola
M019 | Komgolote, Matola
M021 | Liberdade, Matola
M023 | Machava I, Matola
M024 | Machava II, Matola
M039 | Matola Gare, Matola
M040 | Matola I, Matola
M041 | Matola II, Matola
M050 | Ndlavela, Matola
M058 | Tsalala, Matola
M059 | Unidade A, Matola
M085 | Hospital Provincial, Matola
M086 | Km 25, Matola
outro | Outro
M060 | Chinhanguanine, Moamba
M061 | Coboco-Corrumane, Moamba
M065 | Mahulane, Moamba
M067 | Moamba, Moamba
M072 | Pessene, Moamba
M073 | Ressano Garcia, Moamba
M074 | Sabié, Moamba
M075 | Tenga, Moamba
M082 | Chanculo, Moamba
outro | Outro
M010 | Changalane, Namahacha
M014 | Dibinduane, Namahacha
M015 | Goba, Namahacha
M020 | Kulula, Namahacha
M026 | Mafuiane, Namahacha
M028 | Mahelane, Namahacha
M049 | Namaacha, Namahacha
outro | Outro
M093 | Depósito Provincial
N157 | Depósito Provincial
N041 | Chala, Chimbunila
N045 | C.S. Chimbunila, Chimbunlia
N048 | Chóluè, Chimbunila
N055 | Lione, Chimbunila
N061 | Machemba, Chimbunila
N062 | Machomane, Chimbunila
N068 | Matama, Chimbunila
N086 | Namuanica, Chimbunila
N119 | Mussa, Chimbunila
N121 | Colongo, Chimbunila
N149 | Mapaco, Chimbunila
outro | Outro
N003 | Cuamba, Cuamba
N007 | Lurio, Cuamba
N008 | Macaue-2, Cuamba
N010 | Malapa, Cuamba
N014 | Matias, Cuamba
N016 | Meripo, Cuamba
N020 | Mitucue, Cuamba
N021 | Mujaua, Cuamba
N023 | Muanamunepa, Cuamba
N024 | Mucuapa, Cuamba
N028 | Namicova, Cuamba
N030 | Napacala, Cuamba
N034 | Titimane, Cuamba
N052 | Etatara, Cuamba
N076 | Mepica, Cuamba
N105 | Muetetere, Cuamba
N140 | Tetereane, Cuamba
N141 | Namutimbua, Cuamba
outro | Outro
N037 | Bandeze, Lago
N049 | Cobué, Lago
N056 | Liziunga, Lago
N065 | Maniamba, Lago
N078 | Messumba, Lago
N079 | Metangula, Lago
N089 | Ngofi, Lago
N116 | Mechumua, Lago
N117 | Meluluca, Lago
N120 | Tulo, Lago
N123 | Ngoo, Lago
N139 | Wikihi, Lago
N145 | Chiuanga, Lago
N151 | Mandambuzi
N152 | Nkholongue
outro | Outro
N036 | Assumane, Lichinga Cidade
N038 | Mbetazigone, Lichinga Cidade
N040 | C.S C.Lichinga, Lichinga Cidade
N042 | Chiaula, Lichinga Cidade
N047 | Chiulugo, Lichinga Cidade
N058 | Lulimile, Lichinga Cidade
N064 | Malica, Lichinga Cidade
N067 | Massenger, Lichinga Cidade
N077 | Meponda, Lichinga Cidade
N080 | Mitava, Lichinga Cidade
N085 | Namacula, Lichinga Cidade
N092 | Sambula, Lichinga Cidade
N113 | Majiga, Lichinga Cidade
N115 | C.S Luiça, Lichinga Cidade
N156 | Ceramica
outro | Outro
N057 | Luambala, Majune
N063 | Malanga, Majune
N074 | Mecualo, Majune
N084 | Nairub, Majune
N153 | Metomone
N154 | Matukuta
outro | Outro
N005 | Lissiete, Mandimba
N011 | Mandimba, Mandimba
N015 | Meluluca, Mandimba
N018 | Mississi, Mandimba
N019 | Mitande, Mandimba
N097 | C.S. de Lipúsia, Mandimba
N104 | Mepapa, Mandimba
N107 | Ntembo, Mandimba
outro | Outro
N050 | Cumela, Marrupa
N066 | Marangira, Marrupa
N082 | Mucuaiaia, Marrupa
N101 | Marrupa, Marrupa
N108 | Nungo, Marrupa
N110 | Yaranca, Marrupa
N142 | Tumpue, Marrupa
outro | Outro
N009 | Maiaca, Maúa
N022 | Muapula, Maúa
N025 | Mugoma, Maúa
N069 | C.S de Maúa, Maúa
outro | Outro
N071 | Mavago, Mavago
N081 | C.S M'sawze, Mavago
N090 | Nkalapa, Mavago
outro | Outro
N039 | Caronga, Mecanhelas
N051 | Entre Lagos, Mecanhelas
N087 | Nanhumba, Mecanhelas
N093 | Kumulique, Mecanhelas
N094 | Candulo, Mecanhelas
N095 | Chissaua, Mecanhelas
N096 | Chiuta, Mecanhelas
N102 | Mecanhelas Sede, Mecanhelas
N103 | Mecomera, Mecanhelas
N106 | Muhurune, Mecanhelas
N109 | Sales, Mecanhelas
N111 | Chamba, Mecanhelas
outro | Outro
N072 | Mbamba, Mecula
N075 | Mecula, Mecula
N098 | Lugenda, Mecula
N125 | Matondovela, Mecula
outro | Outro
N017 | Metarica, Metarica
N026 | Muhemela, Metarica
N027 | Nacumua, Metarica
N029 | Namicunde, Metarica
N146 | Niputa, Metarica
outro | Outro
N043 | Chiconono, Muembe
N046 | Chiuanjota, Muembe
N059 | Lutuesse, Muembe
N083 | Muembe, Muembe
N091 | Nzizi, Muembe
outro | Outro
N002 | Chissimbir, N'gauma
N004 | Itepela, N'gauma
N006 | Luelela, N'gauma
N013 | Massangulo, N'gauma
N032 | Ngauma, N'gauma
N044 | Chiguaja, N'gauma
N122 | Lupalane, N'gauma
outro | Outro
N001 | Cheia Cheia, Nipepe
N012 | Metarica-Lurio, Nipepe
N031 | Napalavi, Nipepe
N033 | Nipepe, Nipepe
N118 | Muluco, Nipepe
N143 | Nveriua, Nipepe
outro | Outro
N035 | 7 De Setembro, Sanga
N053 | C.S II º Congresso, Sanga
N054 | Licole, Sanga
N060 | Macaloge, Sanga
N070 | Maumbica, Sanga
N073 | Mbemba, Sanga
N088 | Nassenhenje, Sanga
N099 | Lumbiza, Sanga
N100 | Malemia, Sanga
N114 | Chitula, Sanga
N155 | Ngongote
outro | Outro
T001 | C.S. Ulongue
T002 | C.S. Domue
T003 | C.S. Chimwala
T004 | C.S. Lifidzi
T005 | C.S. Mphenha
T006 | C.S. Seze
T007 | C.S. Vila Velha
T008 | C.S. Mphandula
T009 | C.S. Catondo
T010 | C.S. Ntsendeza
outro | Outro
T019 | Chitima
T020 | Songo
T021 | Maroera
T022 | Chintholo
T023 | Chipalapala
T024 | Chirodzi
T025 | Chinhanda
T026 | Nhacapiriri
outro | Outro
T027 | Changara-Sede
T029 | Chioco
T030 | Chimpembere
T031 | Dzunga
T032 | Goba
T033 | Mazoe
T034 | Nachinanga
T035 | Ntemangau
T037 | Missaua
T038 | Mphalamabue
outro | Outro
T041 | Chifunde-Sede
T042 | Luia
T043 | Thequesse
T044 | Nsadzo
T045 | Mualadzi
T046 | Nkhanta
T047 | Bolimo
T048 | Khamande
outro | Outro
T049 | Manje
T050 | Kaunda
T051 | Mavidzi-ponte
T052 | Kazula
T053 | Matenge
outro | Outro
T011 | C.S. Nr. 1
T012 | C.S. Nr. 2
T013 | C.S. Nr. 3
T014 | C.S. Nr. 4
T015 | Chingodzi
T016 | C.S. Degue
T017 | C.S Mufa
T018 | C.S. Phandue
outro | Outro
T094 | Sinjal
T095 | Doa
T096 | Chueza
T097 | Ancuase
outro | Outro
T054 | Furancungo
T055 | Chidzolomondo
T056 | Miwanga
T057 | Kampala
T058 | Mtchoncho
T059 | Bawe
T060 | Namandende
outro | Outro
T061 | Cazindira
T062 | Chinthopo
T063 | Chitete
T063 | Chitete
T064 | Daque
T065 | Magoe
T066 | Mucumbura
T067 | Mussenguezi
outro | Outro
T028 | Cachembe
T036 | Marara
T039 | C.S. Boroma
T040 | Matambo
outro | Outro
T068 | Fingue
T069 | Malowera
T070 | Uncanha
T071 | Chiputo
T072 | Kassuende
T073 | Chipera
outro | Outro
T074 | Zobue
T075 | Mameme II
T076 | Moatize
T077 | Benga
T078 | Cambulatsitsi
T079 | Capirizange
T080 | Khanga
T081 | CFM
T082 | Nkondezi
T083 | Necungas
T084 | Samoa
T085 | Cateme
T086 | 25 de Setembro
T087 | Mualadzi
outro | Outro
T088 | Nhamayabue
T089 | Inhangoma
T090 | Traquino
T091 | Jardim
T092 | Charre
T093 | VN Fronteira
outro | Outro
T098 | Tsangano-sede
T099 | Ntengowambalame
T100 | Banga
T101 | Chinvano
T102 | Maconge
T103 | Kalipare
T104 | Fonte Boa
outro | Outro
T105 | Zumbo-Sede
T106 | Muze
T107 | Minga
T108 | Zambue
T109 | Tongue
T110 | Mucangadzi
outro | Outro
T111 | Depósito Provincial
fridge | Geleira
fridge_freezer | Geleira Doméstica
freezer | Congelador
cold_room | Camara frigorifica
outro | Outro
dom | Dometic/Electrolux
ves | Vestfrost
dul | Dulas
hai | Haier
sure | Sure Chill Company
sund | SunDanzer
zero | Zero
def | Defy
outro | Outro
rcw_42_ek | RCW 42 EK
rcw_50_dc | RCW 50 DC
rcw_50_ek | RCW 50 EK
rcw_50_ac | RCW 50 AC
rcw_50_eg | RCW 50 EG
tcw_2000_dc | TCW 2000 DC
tcw_2000_ac | TCW 2000 AC
tcw_2000_sdd | TCW 2000 SDD
tcw_2043_sdd | TCW 2043 SDD
tcw_3000_ac | TCW 3000 AC
tcw_3000_dc | TCW 3000 DC
tcw_3000_sdd | TCW 3000 SDD
tcw_3043_sdd | TCW 3043 SDD
tcw_40_sdd | TCW 40 SDD
tfw_800 | TFW 800
outro | Outro
mf_114 | MF 114
mf_214 | MF 214
mf_314 | MF 314
mk_144 | MK 144
mk_204 | MK 204
mk_304 | MK 304
mk_404 | MK 404
mkf_074 | MKF 074
mks_044 | MKS 044
vls_054_gl_sdd | VLS 054 Green Line SDD
vls_200_gl | VLS 200 Green Line
vls_300 | VLS 300
vls_350 | VLS 350
vls_400 | VLS 400
outro | Outro
hbc_70 | HBC 70
hbc_110 | HBC 110
hbc_200 | HBC 200
hbc_340 | HBC 340
hbd_116 | HBD 116
hbd_286 | HBD 286
htc_60 | HTC 60
outro | Outro
blc_100_ac | BLF 100 AC
blc_100_dc | BLF 100 DC
gvr_50_ac | GVR 50 AC
gvr_100_ac | GVR 100 AC
outro | Outro
bfrv_15 | BFRV15
bfrv_55 | BFRV55
outro | Outro
zlf_100_ac | ZLF 100 AC
zlf_100_dc | ZLF 100 DC
zlf_150_ac | ZLF 150 AC
outro | Outro
cf_330_hc | CF 330-HC
dmf290 | DMF290
dmf352 | DMF352
outro | Outro
vc_150_sdd | VC 150 SDD
vc_150_2 | VC 150-2
vc_200_sdd | VC 200 SDD
vc_200_1 | VC 200-1
vc_65_2 | VC 65-2
outro | Outro
18.2 | 18.2
outro | outro
outro | outro
outro | outro
outro | outro
76 | 76
60 | 60
99 | 99
70 | 70
150 | 150
109.5 | 109.5
156 | 156
89 | 89
36 | 36
outro | outro
outro | outro
outro | outro
outro | outro
48 | 48
75 | 75
105 | 105
135 | 135
16 | 16
19.5 | 19.5
55.5 | 55.5
60 | 60
98 | 98
127 | 127
216 | 216
45 | 45
52.5 | 52.5
90 | 90
211 | 211
outro | outro
outro | outro
outro | outro
outro | outro
outro | outro
46.5 | 46.5
99 | 99
15 | 15
54.5 | 54.5
99 | 99
99 | 99
128 | 128
outro | outro
outro | outro
outro | outro
132 | 132
86 | 86
outro | outro
126.5 | 126.5
37.5 | 37.5
outro | Outro
outro | Outro
outro | Outro
outro | Outro
outro | outro
outro | outro
outro | outro
outro | outro
outro | outro
outro | outro
outro | outro
outro | outro
outro | outro
outro | outro
outro | outro
outro | outro
outro | outro
outro | outro
outro | outro
outro | outro
outro | outro
outro | outro
outro | outro
outro | outro
outro | outro
outro | outro
outro | outro
outro | outro
outro | outro
outro | outro
outro | outro
outro | outro
outro | outro
outro | outro
outro | outro
outro | outro
outro | outro
outro | outro
outro | outro
outro | outro
outro | outro
e | Electricidade
eg | Gás
ek | Petróleo
s | Solar
outro | Outro
ctd | ColdTrace
ft | Fridge-Tag
lt | LogTag
therm | Termómetro
beyond | Beyond Wireless
ft2 | Freeze-Tag
none | Nenhum
outro | Outros
bom | Bom
a_c_r | Avariado c/ recuperação
a_s_r | Avariado s/ recuperação
not_installed | Não instalado
outro | Outro
sim | Sim
nao | Não
chute_polio | Chute Polio
rcw2 | RCW2
rcw12 | RCW12
rcw25 | RCW25
rcw4 | RCW4
rcw8 | RCW8
acb_444_l | ACB 444 L
advc_24 | ADVC 24
aicb_444_l | AICB 444 L
aidvc_24 | AIDVC 24
aivc_44 | AIVC 44
avc_44 | AVC 44
avc_46 | AVC 46
bk_-_vc_1.7_-_cf | BK - VC 1.7 - CF
bk_-_vc_2.6_-_cf | BK - VC 2.6 - CF
cb-12-cf | CB-12-CF
cb-55-cf | CB-55-CF
rcb_444_l | RCB 444 L
vdc-24-cf | VDC-24-CF
outro | Outro
bom | Bom
a_c_r | Avariada c/ recuperação
a_s_r | Avariada s/ recuperação
outro | Outro
k_01 | Buscapolos
k_02 | Alicate universal
k_03 | Alicate de corte
k_04 | Chave de fenda
k_05 | Lanterna
k_06 | Manómetros de pressão
k_07 | Mala de ferramentas
k_08 | Chave estrela
k_09 | Multímetros
k_10 | Garrafas de Oxiacitileno Completo
k_11 | Bombas de Válvula
k_12 | Berbequim Eléctrico
k_13 | Sopradores
k_14 | Corta-tubos
k_15 | Chave Francesa
outro | Outro
a_01 | Compressores
a_02 | Filtros secadores
a_04 | Capacitores
a_05 | Redutores
a_06 | Botijas de gás
a_07 | Filtros de liquido
a_08 | Relés de carga
a_09 | Relés de arranque
a_10 | Termostato
a_11 | Baterias solares
a_12 | Reguladores de Tensão
a_13 | Ventoínhas
a_14 | Controlador de carga
a_15 | Paineis solares
a_16 | Resistência
outro | Outro
1/8CV | 1/8 CV
1/6CV | 1/6 CV
1/5CV | 1/5 CV
1/4CV | 1/4 CV
1/8CV | 1/8 CV
1/6CV | 1/6 CV
1/5CV | 1/5 CV
1/4CV | 1/4 CV
1/2CV | 1/2 CV
1CV | 1 CV
2CV | 2 CV
2.5CV | 2.5 CV
3CV | 3 CV
4CV | 4 CV
1/2CV | 1/2 CV
1CV | 1 CV
2CV | 2 CV
2.5CV | 2.5 CV
3CV | 3 CV
4CV | 4 CV
honda | Honda
yamaha | Yamaha
suzuki | Suzuki
lifo | Lifo
outro | Outro
sim | Sim
nao | Não
do_not_know | Não Sei
misau | MISAU
unicef | UNICEF
funae | FUNAE
chai | CHAI
do_not_know | Não Sei
outro | Outro
misau | MISAU
unicef | UNICEF
do_not_know | Não Sei
outro | Outro
posto_vacinacao | Posto fixo de vacinação
brigadas_moveis | Brigadas Móveis
posto_brigadas | Posto fixo de Vacinação e Brigadas Móveis
caixa_isotermica | Caixas Isotérmicas
services_none | Nenhuma das opções acima
grid | Rede Elétrica
solar | Solar
generator | Gerador
none | Nenhuma das opções acima
more_16 | Mais de 16 horas por dia
8_16 | Entre 8 e 16 horas por dia
4_8 | Entre 4 e 8 horas por dia
less_4 | Menos de 4 horas por dia
available | Regular
irregular | Irregular
unavailable | Indisponível
unknown | Sem Informação
available | Regular
irregular | Irregular
unavailable | Indisponível
unknown | Sem Informação
battery | As baterias não conservam carga suficiente
shaded | Os paíneis ficam na sombra por mais de 1 hora por dia entre as 10:00 e 16:00
heavy_cloud | Nuvens intensas por mais de 2 semanas
other | Outros
mcel | mCel
vodacom | Vodacom
movitel | Movitel
health_center | Unidade Sanitária
depot | Depósito Distrital
depot_prov | Depósito Provincial
depot_nacional | Depósito Nacional
1 | Baixo
2 | Médio
3 | Bom
4 | Muito Bom
tmp | Técnico de Medicina Preventiva
tmg | Agente de Medicina Preventiva
smi | Técnico de Medicina Geral
eg | Agente de Medicina Geral
eg | Enfermeira de Saúde Materno Infantil
eg | Enfermeiro Geral
eg | Enfermeiro Básico
outro | Outro
resp_pav | Responsável do PAV
resp_us | Responsável da Unidade Sanitária
resp_smi | Responsável de SMI
resp_cc | Técnico de Manutenção da Cadeia de Frio
outro | Outro